## GIC_3.2026
DỰ ÁN ĐẦU TƯ HỆ THỐNG ĐIỆN MẶT TRỜI TỰ TIÊU THỤ - GIC
(Theo đúng bản báo cáo của công ty với sinh viên UEH)
THÔNG SỐ DỰ ÁN
Thông số cơ bản |  |  |  | Giá bán điện của EVN
Chi phí đầu tư (chưa gồm VAT) | 768 | triệu đồng |  | Áp từ 22 kV trở lên
Khấu hao | 3 | năm |  | Giờ bình thường |  |  | 2887 | đồng/kWh
Nguồn vốn đầu tư: |  | triệu đồng |  | Giờ thấp điểm |  |  | 1609 | đồng/kWh
Vốn chủ sở hữu | 768 | triệu đồng |  | Giờ cao điểm |  |  | 5025 | đồng/kWh
Chi phí vốn chủ sở hữu | 8% | /năm |  | Áp từ 6kV đến dưới 22 kV
Thời gian sử dụng hệ thống tối thiểu | 20 | năm |  | Giờ bình thường |  |  | 3108 | đồng/kWh
Thời gian còn lại của hợp đồng mua bán điện |  |  |  | Giờ thấp điểm |  |  | 1829 | đồng/kWh
Giá điện bình quân khách hàng đang sử dụng của EVN |  |  |  | Giờ cao điểm |  |  | 5202 | đồng/kWh
Giờ bình thường | 3501 | đồng/kWh |  | Áp dưới 6kV
Giờ cao điểm | 5422 | đồng/kWh |  | Giờ bình thường |  |  | 3152 | đồng/kWh
Chiết khấu cho khách hàng |  |  |  | Giờ thấp điểm |  |  | 1918 | đồng/kWh
Chiết khấu 3 năm đầu | 10% |  |  | Giờ cao điểm |  |  | 5422 | đồng/kWh
Chiêt khấu 3 năm tiếp theo | 25%
Chiêt khấu 3 năm tiếp theo | 45%
Chiêt khấu 3 năm tiếp theo | 55%
Tmax bình quân 1 năm | 1350 | giờ
Tỷ lệ suy giảm công suất năm đầu | 1%
Tỷ lệ suy giảm công suất các năm tiếp theo | 0.55%
Mức tiêu thụ tối thiểu | 90%
Tỷ lệ tăng giá điện bình quân hàng năm của EVN | 3%
Tốc độ trượt giá hàng năm | 3%
Chi phí bảo trì/bảo dưỡng hàng năm | 10% | doanh thu điện
Chi phí bảo hiểm tài sản | 0.1% | giá trị đầu tư hệ thống
PHÂN TÍCH
Chỉ số giá
Năm | 1 | 2 | 3 | 4 | 5 | 6 | 7 | 8 | 9 | 10 | 11 | 12
Chỉ số tăng giá điện | 1.03 | 1.0609 | 1.0927 | 1.1255 | 1.1593 | 1.1941 | 1.2299 | 1.2668 | 1.3048 | 1.3439 | 1.3842 | 1.4258
Chiết khấu giá bán điện | 0.9 | 0.9 | 0.9 | 0.75 | 0.75 | 0.75 | 0.55 | 0.55 | 0.55 | 0.45 | 0.45 | 0.45
Chỉ số công suất phát điện | 0.99 | 0.98456 | 0.97914 | 0.97375 | 0.9684 | 0.96307 | 0.95778 | 0.95251 | 0.94727 | 0.94206 | 0.93688 | 0.93173
Sản lượng điện (kWh)
Năm | 1 | 2 | 3 | 4 | 5 | 6 | 7 | 8 | 9 | 10 | 11 | 12
Sản lượng điện sản xuất (kWh) | 89802.0011 | 89308.0901 | 88816.8956 | 88328.4027 | 87842.5964 | 87359.4622 | 86878.9851 | 86401.1507 | 85925.9444 | 85453.3517 | 84983.3582 | 84515.9498
Sản lượng điện tự tiêu thụ | 72900.0072 | 72499.0572 | 72100.3124 | 71703.7607 | 71309.39 | 70917.1883 | 70527.1438 | 70139.2445 | 69753.4787 | 69369.8345 | 68988.3005 | 68608.8648
Sản lượng ESS tiêu thụ | 16901.9938 | 16809.0329 | 16716.5832 | 16624.642 | 16533.2064 | 16442.2738 | 16351.8413 | 16261.9062 | 16172.4657 | 16083.5171 | 15995.0578 | 15907.085
Giá bán và doanh thu bán điện (Đồng/Triệu đồng)
Năm | 1 | 2 | 3 | 4 | 5 | 6 | 7 | 8 | 9 | 10 | 11 | 12
Giá bán điện tự tiêu thụ | 3501 | 3606.03 | 3714.2109 | 3825.6372 | 3940.4063 | 4058.6185 | 4180.3771 | 4305.7884 | 4434.9621 | 4568.0109 | 4705.0512 | 4846.2028
Giá bán điện EES tiêu thụ | 5422 | 5584.66 | 5752.1998 | 5924.7658 | 6102.5088 | 6285.584 | 6474.1516 | 6668.3761 | 6868.4274 | 7074.4802 | 7286.7146 | 7505.316
Doanh thu bán điện tự tiêu thụ | 229.7006 | 235.2904 | 241.0162 | 205.7344 | 210.741 | 215.8694 | 162.1565 | 166.1026 | 170.1447 | 142.597 | 146.0671 | 149.6216
Doanh thu bán điện ESS tiêu thụ | 82.4783 | 84.4855 | 86.5414 | 73.8728 | 75.6705 | 77.512 | 58.2254 | 59.6423 | 61.0937 | 51.2021 | 52.4481 | 53.7245
Tổng doanh thu bán điện | 312.179 | 319.7759 | 327.5576 | 279.6073 | 286.4115 | 293.3813 | 220.3819 | 225.7449 | 231.2384 | 193.7991 | 198.5152 | 203.3461
Kết quả kinh doanh của dự án (Báo cáo thu nhập, Triệu đồng)
Năm | 1 | 2 | 3 | 4 | 5 | 6 | 7 | 8 | 9 | 10 | 11 | 12
Doanh thu | 312.179 | 319.7759 | 327.5576 | 279.6073 | 286.4115 | 293.3813 | 220.3819 | 225.7449 | 231.2384 | 193.7991 | 198.5152 | 203.3461
Chi phí bảo trì/bảo dưỡng | 31.2179 | 31.9776 | 32.7558 | 27.9607 | 28.6412 | 29.3381 | 22.0382 | 22.5745 | 23.1238 | 19.3799 | 19.8515 | 20.3346
Chi phí bảo hiểm tài sản | 0.768 | 0.768 | 0.768 | 0.768 | 0.768 | 0.768 | 0.768 | 0.768 | 0.768 | 0.768 | 0.768 | 0.768
Tổng chi phí | 31.9859 | 32.7456 | 33.5238 | 28.7287 | 29.4092 | 30.1061 | 22.8062 | 23.3425 | 23.8918 | 20.1479 | 20.6195 | 21.1026
EBITDA | 280.1931 | 287.0303 | 294.0338 | 250.8785 | 257.0024 | 263.2752 | 197.5757 | 202.4024 | 207.3466 | 173.6512 | 177.8957 | 182.2435
Khấu hao | 256 | 256 | 256
Chi phí lãi vay | 0 | 0 | 0 | 0 | 0 | 0 | 0 | 0 | 0 | 0 | 0 | 0
EBT | 24.1931 | 31.0303 | 38.0338 | 250.8785 | 257.0024 | 263.2752 | 197.5757 | 202.4024 | 207.3466 | 173.6512 | 177.8957 | 182.2435
Thuế TNDN | 4.8386 | 6.2061 | 7.6068 | 50.1757 | 51.4005 | 52.655 | 39.5151 | 40.4805 | 41.4693 | 34.7302 | 35.5791 | 36.4487
Lợi nhuận sau thuế | 19.3545 | 24.8242 | 30.4271 | 200.7028 | 205.6019 | 210.6202 | 158.0606 | 161.9219 | 165.8772 | 138.921 | 142.3166 | 145.7948
Dự phóng dòng tiền dự án (Báo cáo ngân lưu EPV, Triệu đồng)
Năm | 1 | 2 | 3 | 4 | 5 | 6 | 7 | 8 | 9 | 10 | 11 | 12
Dòng tiền vào
Doanh thu | 312.179 | 319.7759 | 327.5576 | 279.6073 | 286.4115 | 293.3813 | 220.3819 | 225.7449 | 231.2384 | 193.7991 | 198.5152 | 203.3461
Dòng tiền ra
Chi phí đầu tư | 768
Trả nợ gốc vay | 0 | 0 | 0 | 0 | 0 | 0 | 0 | 0 | 0 | 0 | 0 | 0
Chi phí vận hành hệ thống | 31.9859 | 32.7456 | 33.5238 | 28.7287 | 29.4092 | 30.1061 | 22.8062 | 23.3425 | 23.8918 | 20.1479 | 20.6195 | 21.1026
Lãi vay | 0 | 0 | 0 | 0 | 0 | 0 | 0 | 0 | 0 | 0 | 0 | 0
Thuế TNDN | 4.8386 | 6.2061 | 7.6068 | 50.1757 | 51.4005 | 52.655 | 39.5151 | 40.4805 | 41.4693 | 34.7302 | 35.5791 | 36.4487
Tổng | 804.8245 | 38.9516 | 41.1305 | 78.9044 | 80.8096 | 82.7612 | 62.3213 | 63.823 | 65.3611 | 54.8782 | 56.1987 | 57.5513
Dòng tiền thuần | -492.6455 | 280.8242 | 286.4271 | 200.7028 | 205.6019 | 210.6202 | 158.0606 | 161.9219 | 165.8772 | 138.921 | 142.3166 | 145.7948
Thừa số chiếu khấu | 1 | 0.92593 | 0.85734 | 0.79383 | 0.73503 | 0.68058 | 0.63017 | 0.58349 | 0.54027 | 0.50025 | 0.46319 | 0.42888
Dòng tiền thuần sau chiết khấu | -492.6455 | 260.0224 | 245.5651 | 159.3244 | 151.1235 | 143.3445 | 99.605 | 94.4799 | 89.6183 | 69.4951 | 65.9201 | 62.5289
Dòng tiền lũy kế | -492.6455 | -211.8213 | 74.6058 | 275.3086 | 480.9105 | 691.5306 | 849.5912 | 1011.5131 | 1177.3904 | 1316.3113 | 1458.6279 | 1604.4226
Dòng tiền lũy kế sau chiết khấu | -492.6455 | -232.6231 | 12.9419 | 172.2663 | 323.3898 | 466.7344 | 566.3394 | 660.8192 | 750.4375 | 819.9326 | 885.8527 | 948.3816
NPV | 948.3816
IRR | 37.45%
Câu hỏi thảo luận:
Hãy tìm ra những điểm 'chưa thích hợp' trong thông số và kết quả phân tích?
Note on E5: Thông số này chỉ tham khảo
Note on B14: Có điều chỉnh cho khớp với Slides thuyết trình.

## UEH 1
DỰ ÁN ĐẦU TƯ HỆ THỐNG ĐIỆN MẶT TRỜI TỰ TIÊU THỤ - GIC
(Theo lý thuyết thẩm định dự án, 12 năm, thêm thông số bổ sung)
THÔNG SỐ DỰ ÁN
Thông số cơ bản |  |  |  | Giá bán điện của EVN
Chi phí đầu tư (chưa gồm VAT) | 768 | triệu đồng |  | Áp từ 22 kV trở lên
Khấu hao | 3 | năm |  | Giờ bình thường |  |  | 2887 | đồng/kWh
Nguồn vốn: | 768 | triệu đồng |  | Giờ thấp điểm |  |  | 1609 | đồng/kWh
Vốn chủ sở hữu | 768 | triệu đồng |  | Giờ cao điểm |  |  | 5025 | đồng/kWh
Chi phí vốn chủ sở hữu | 8% | /năm |  | Áp từ 6kV đến dưới 22 kV
Thời gian sử dụng hệ thống tối thiểu | 20 | năm |  | Giờ bình thường |  |  | 3108 | đồng/kWh
Thời gian còn lại của hợp đồng mua bán điện | 5 | năm |  | Giờ thấp điểm |  |  | 1829 | đồng/kWh
Giá điện bình quân khách hàng đang sử dụng của EVN |  |  |  | Giờ cao điểm |  |  | 5202 | đồng/kWh
Giờ bình thường | 3501 | đồng/kWh |  | Áp dưới 6kV
Giờ cao điểm | 5422 | đồng/kWh |  | Giờ bình thường |  |  | 3152 | đồng/kWh
Chiết khấu cho khách hàng |  |  |  | Giờ thấp điểm |  |  | 1918 | đồng/kWh
Chiết khấu 3 năm đầu | 10% |  |  | Giờ cao điểm |  |  | 5422 | đồng/kWh
Chiêt khấu 3 năm tiếp theo | 25% |  |  | Thông số bổ sung
Chiêt khấu 3 năm tiếp theo | 45% |  |  | VAT |  |  | 0%
Chiêt khấu 3 năm tiếp theo | 55% |  |  | Vốn vay ngân hàng |  |  | 0% | vốn đầu tư
Chiêt khấu các năm tiếp theo | 100% |  |  | Chi phí vốn vay |  |  | 10%
Tmax bình quân 1 năm | 1350 | giờ |  | Thời gian trả nợ |  |  | 5 | năm
Tỷ lệ suy giảm công suất năm đầu | 1% |  |  | WACC |  |  | 8%
Tỷ lệ suy giảm công suất các năm tiếp theo | 0.55% |  |  | Công suất thiết kế |  |  | 74.6576 | MWp
Mức tiêu thụ tối thiểu | 90% |  |  | Sản lượng điện tối đa/năm |  |  | 100787.7778 | kWh
Tỷ lệ tăng giá điện bình quân hàng năm của EVN | 3% |  |  | Tỷ lệ điện tự tiêu thụ |  |  | 81.18%
Tốc độ trượt giá hàng năm | 3% |  |  | Tỷ lệ ESS tiêu thụ |  |  | 18.82%
Chi phí bảo trì/bảo dưỡng hàng năm | 10% | doanh thu điện |  | Thuế TNDN |  |  | 20%
Chi phí bảo hiểm tài sản | 0.1% | giá trị đầu tư hệ thống |  | Hệ số chuyển đổi |  |  | 1000000
PHÂN TÍCH
Chỉ số giá
Năm | 0 | 1 | 2 | 3 | 4 | 5 | 6 | 7 | 8 | 9 | 10 | 11 | 12 | 13 | 14 | 15 | 16 | 17 | 18 | 19 | 20 | 21 | 22 | 23 | 24 | 25
Chỉ số lạm phát | 1 | 1.03 | 1.0609 | 1.0927 | 1.1255 | 1.1593 | 1.1941 | 1.2299 | 1.2668 | 1.3048 | 1.3439 | 1.3842 | 1.4258 | 1.4685 | 1.5126 | 1.558 | 1.6047 | 1.6528 | 1.7024 | 1.7535 | 1.8061 | 1.8603 | 1.9161 | 1.9736 | 2.0328 | 2.0938
Chỉ số tăng giá điện | 1 | 1.03 | 1.0609 | 1.0927 | 1.1255 | 1.1593 | 1.1941 | 1.2299 | 1.2668 | 1.3048 | 1.3439 | 1.3842 | 1.4258 | 1.4685 | 1.5126 | 1.558 | 1.6047 | 1.6528 | 1.7024 | 1.7535 | 1.8061 | 1.8603 | 1.9161 | 1.9736 | 2.0328 | 2.0938
Chiết khấu giá bán điện | 0.9 | 0.9 | 0.9 | 0.75 | 0.75 | 0.75 | 0.55 | 0.55 | 0.55 | 0.45 | 0.45 | 0.45 | 0 | 0 | 0 | 0 | 0 | 0 | 0 | 0 | 0 | 0 | 0 | 0 | 0 | 0
Chỉ số công suất phát điện | 0.99 | 0.98456 | 0.97914 | 0.97375 | 0.9684 | 0.96307 | 0.95778 | 0.95251 | 0.94727 | 0.94206 | 0.93688 | 0.93173 | 0.9266 | 0.9215 | 0.91644 | 0.9114 | 0.90638 | 0.9014 | 0.89644 | 0.89151 | 0.88661 | 0.88173 | 0.87688 | 0.87206 | 0.86726 | 0.86249
Sản lượng điện (kWh)
Năm | 0 | 1 | 2 | 3 | 4 | 5 | 6 | 7 | 8 | 9 | 10 | 11 | 12 | 13 | 14 | 15 | 16 | 17 | 18 | 19 | 20 | 21 | 22 | 23 | 24 | 25
Sản lượng điện sản xuất (kWh) | 89801.91 | 89307.9995 | 88816.8055 | 88328.3131 | 87842.5073 | 87359.3736 | 86878.897 | 86401.0631 | 85925.8572 | 85453.265 | 84983.272 | 84515.8641 | 84051.0268 | 83588.7462 | 83129.008 | 82671.7985 | 82217.1036 | 81764.9095 | 81315.2025 | 80867.9689 | 80423.1951 | 79980.8675 | 79540.9728 | 79103.4974 | 78668.4282 | 78235.7518
Sản lượng điện tự tiêu thụ | 72899.9269 | 72498.9773 | 72100.233 | 71703.6817 | 71309.3114 | 70917.1102 | 70527.0661 | 70139.1673 | 69753.4018 | 69369.7581 | 68988.2245 | 68608.7892 | 68231.4409 | 67856.168 | 67482.959 | 67111.8028 | 66742.6878 | 66375.6031 | 66010.5372 | 65647.4793 | 65286.4181 | 64927.3428 | 64570.2425 | 64215.1061 | 63861.923 | 63510.6825
Sản lượng EES tiêu thụ | 16901.9831 | 16809.0222 | 16716.5725 | 16624.6314 | 16533.1959 | 16442.2633 | 16351.8309 | 16261.8958 | 16172.4554 | 16083.5069 | 15995.0476 | 15907.0748 | 15819.5859 | 15732.5782 | 15646.049 | 15559.9957 | 15474.4158 | 15389.3065 | 15304.6653 | 15220.4896 | 15136.7769 | 15053.5247 | 14970.7303 | 14888.3913 | 14806.5051 | 14725.0693
Giá bán và doanh thu bán điện (VND/Triệu đồng)
Năm | 0 | 1 | 2 | 3 | 4 | 5 | 6 | 7 | 8 | 9 | 10 | 11 | 12 | 13 | 14 | 15 | 16 | 17 | 18 | 19 | 20 | 21 | 22 | 23 | 24 | 25
Giá bán điện tự tiêu thụ | 3501 | 3606.03 | 3714.2109 | 3825.6372 | 3940.4063 | 4058.6185 | 4180.3771 | 4305.7884 | 4434.9621 | 4568.0109 | 4705.0512 | 4846.2028 | 4991.5889 | 5141.3365 | 5295.5766 | 5454.4439 | 5618.0772 | 5786.6196 | 5960.2181 | 6139.0247 | 6323.1954 | 6512.8913 | 6708.278 | 6909.5264 | 7116.8122 | 7330.3165
Giá bán điện EES tiêu thụ | 5422 | 5584.66 | 5752.1998 | 5924.7658 | 6102.5088 | 6285.584 | 6474.1516 | 6668.3761 | 6868.4274 | 7074.4802 | 7286.7146 | 7505.316 | 7730.4755 | 7962.3898 | 8201.2615 | 8447.2993 | 8700.7183 | 8961.7399 | 9230.5921 | 9507.5098 | 9792.7351 | 10086.5172 | 10389.1127 | 10700.7861 | 11021.8096 | 11352.4639
Doanh thu bán điện tự tiêu thụ | 229.7004 | 235.2901 | 241.0159 | 205.7342 | 210.7407 | 215.8691 | 162.1564 | 166.1024 | 170.1445 | 142.5968 | 146.0669 | 149.6214 | 0 | 0 | 0 | 0 | 0 | 0 | 0 | 0 | 0 | 0 | 0 | 0 | 0 | 0
Doanh thu bán điện EES tiêu thụ | 82.4783 | 84.4854 | 86.5414 | 73.8728 | 75.6705 | 77.5119 | 58.2253 | 59.6422 | 61.0936 | 51.2021 | 52.4481 | 53.7244 | 0 | 0 | 0 | 0 | 0 | 0 | 0 | 0 | 0 | 0 | 0 | 0 | 0 | 0
Tổng doanh thu bán điện | 312.1787 | 319.7755 | 327.5573 | 279.607 | 286.4112 | 293.381 | 220.3817 | 225.7447 | 231.2382 | 193.7989 | 198.515 | 203.3459 | 0 | 0 | 0 | 0 | 0 | 0 | 0 | 0 | 0 | 0 | 0 | 0 | 0 | 0
Lịch vay và trả nợ (Triệu đồng)
Năm | 0 | 1 | 2 | 3 | 4 | 5 | 6 | 7 | 8 | 9 | 10 | 11 | 12 | 13 | 14 | 15 | 16 | 17 | 18 | 19 | 20 | 21 | 22 | 23 | 24 | 25
Nợ đầu kỳ | 0 | 0 | 0 | 0 | 0
Lãi phát sinh | 0 | 0 | 0 | 0 | 0
Trả nợ | 0 | 0 | 0 | 0 | 0
Trả gốc | 0 | 0 | 0 | 0 | 0
Trả lãi | 0 | 0 | 0 | 0 | 0
Nợ cuối kỳ | 0 | 0 | 0 | 0 | 0
Kết quả kinh doanh của dự án (Báo cáo thu nhập, Triệu đồng)
Năm | 0 | 1 | 2 | 3 | 4 | 5 | 6 | 7 | 8 | 9 | 10 | 11 | 12 | 13 | 14 | 15 | 16 | 17 | 18 | 19 | 20 | 21 | 22 | 23 | 24 | 25
Doanh thu | 312.1787 | 319.7755 | 327.5573 | 279.607 | 286.4112 | 293.381 | 220.3817 | 225.7447 | 231.2382 | 193.7989 | 198.515 | 203.3459
Chi phí bảo trì/bảo dưỡng | 31.2179 | 31.9776 | 32.7557 | 27.9607 | 28.6411 | 29.3381 | 22.0382 | 22.5745 | 23.1238 | 19.3799 | 19.8515 | 20.3346
Chi phí bảo hiểm tài sản | 0.768 | 0.79104 | 0.81477 | 0.83921 | 0.86439 | 0.89032 | 0.91703 | 0.94454 | 0.97288 | 1.0021 | 1.0321 | 1.0631
Tổng chi phí | 31.9859 | 32.7686 | 33.5705 | 28.7999 | 29.5055 | 30.2284 | 22.9552 | 23.519 | 24.0967 | 20.382 | 20.8836 | 21.3977
EBITDA | 280.1928 | 287.007 | 293.9868 | 250.8071 | 256.9057 | 263.1526 | 197.4265 | 202.2257 | 207.1415 | 173.417 | 177.6314 | 181.9482
Khấu hao | 256 | 256 | 256
Chi phí lãi vay | 0 | 0 | 0 | 0 | 0
EBT | 24.1928 | 31.007 | 37.9868 | 250.8071 | 256.9057 | 263.1526 | 197.4265 | 202.2257 | 207.1415 | 173.417 | 177.6314 | 181.9482
Thuế TNDN | 4.8386 | 6.2014 | 7.5974 | 50.1614 | 51.3811 | 52.6305 | 39.4853 | 40.4451 | 41.4283 | 34.6834 | 35.5263 | 36.3896
Lợi nhuận sau thuế | 19.3542 | 24.8056 | 30.3894 | 200.6457 | 205.5246 | 210.5221 | 157.9412 | 161.7805 | 165.7132 | 138.7336 | 142.1051 | 145.5586
Báo cáo ngân lưu TIPV (Triệu đồng)
Năm | 0 | 1 | 2 | 3 | 4 | 5 | 6 | 7 | 8 | 9 | 10 | 11 | 12 | 13 | 14 | 15 | 16 | 17 | 18 | 19 | 20 | 21 | 22 | 23 | 24 | 25
Ngân lưu vào | 312.1787 | 319.7755 | 327.5573 | 279.607 | 286.4112 | 293.381 | 220.3817 | 225.7447 | 231.2382 | 193.7989 | 198.515 | 203.3459
Doanh thu | 312.1787 | 319.7755 | 327.5573 | 279.607 | 286.4112 | 293.381 | 220.3817 | 225.7447 | 231.2382 | 193.7989 | 198.515 | 203.3459
Ngân lưu ra | 799.9859 | 32.7686 | 33.5705 | 28.7999 | 29.5055 | 30.2284 | 22.9552 | 23.519 | 24.0967 | 20.382 | 20.8836 | 21.3977
Chi phí đầu tư | 768
Chi phí vận hành hệ thống | 31.9859 | 32.7686 | 33.5705 | 28.7999 | 29.5055 | 30.2284 | 22.9552 | 23.519 | 24.0967 | 20.382 | 20.8836 | 21.3977
Ngân lưu ròng trước thuế | -487.8072 | 287.007 | 293.9868 | 250.8071 | 256.9057 | 263.1526 | 197.4265 | 202.2257 | 207.1415 | 173.417 | 177.6314 | 181.9482
Thuế TNDN | 4.8386 | 6.2014 | 7.5974 | 50.1614 | 51.3811 | 52.6305 | 39.4853 | 40.4451 | 41.4283 | 34.6834 | 35.5263 | 36.3896
Ngân lưu ròng sau thuế TIPV | -492.6458 | 280.8056 | 286.3894 | 200.6457 | 205.5246 | 210.5221 | 157.9412 | 161.7805 | 165.7132 | 138.7336 | 142.1051 | 145.5586
Thừa số chiếu khấu | 1 | 0.92593 | 0.85734 | 0.79383 | 0.73503 | 0.68058 | 0.63017 | 0.58349 | 0.54027 | 0.50025 | 0.46319 | 0.42888
Dòng tiền thuần sau chiết khấu | -492.6458 | 260.0051 | 245.5328 | 159.279 | 151.0667 | 143.2778 | 99.5297 | 94.3974 | 89.5297 | 69.4013 | 65.8222 | 62.4276
Dòng tiền lũy kế | -492.6458 | -211.8402 | 74.5492 | 275.1949 | 480.7195 | 691.2416 | 849.1827 | 1010.9633 | 1176.6764 | 1315.41 | 1457.5151 | 1603.0737
Dòng tiền lũy kế sau chiết khấu | -492.6458 | -232.6406 | 12.8922 | 172.1712 | 323.2379 | 466.5157 | 566.0454 | 660.4428 | 749.9725 | 819.3738 | 885.1959 | 947.6235
NPV_TIPV | 947.6235
IRR_TIPV | 48.43%
Báo cáo ngân lưu EPV (Triệu đồng)
Năm | 0 | 1 | 2 | 3 | 4 | 5 | 6 | 7 | 8 | 9 | 10 | 11 | 12 | 13 | 14 | 15 | 16 | 17 | 18 | 19 | 20 | 21 | 22 | 23 | 24 | 25
Ngân lưu ròng sau thuế TIPV | -492.6458 | 280.8056 | 286.3894 | 200.6457 | 205.5246 | 210.5221 | 157.9412 | 161.7805 | 165.7132 | 138.7336 | 142.1051 | 145.5586
Vay | 0
Trả nợ | 0 | 0 | 0 | 0 | 0
Ngân lưu ròng trước thuế EPV | -492.6458 | 280.8056 | 286.3894 | 200.6457 | 205.5246 | 210.5221 | 157.9412 | 161.7805 | 165.7132 | 138.7336 | 142.1051 | 145.5586
NPV_EPV | 947.6235
IRR_EPV | 48.43%
Note on A2: Giả sử việc lắp đặt hệ thống điện diễn ra nhanh chóng và ngay năm đầu tiên (Năm 0) đã phát điện và có doanh thu trọn vẹn cả 12 tháng). Chỉ sử dụng vốn chủ sở hữu.
Note on A65: Giả sử theo tỷ lệ tăng giá điện nên không điều chỉnh lạm phát (trượt giá).
Note on A66: Điều chỉnh lạm phát (trượt giá)

## UEH 2
DỰ ÁN ĐẦU TƯ HỆ THỐNG ĐIỆN MẶT TRỜI TỰ TIÊU THỤ - GIC
(Theo lý thuyết thẩm định dự án, 12 năm, thêm thông số bổ sung)
THÔNG SỐ DỰ ÁN
Thông số cơ bản |  |  |  | Giá bán điện của EVN
Chi phí đầu tư (chưa gồm VAT) | 768 | triệu đồng |  | Áp từ 22 kV trở lên
Khấu hao | 3 | năm |  | Giờ bình thường |  |  | 2887 | đồng/kWh
Nguồn vốn: | 768 | triệu đồng |  | Giờ thấp điểm |  |  | 1609 | đồng/kWh
Vốn chủ sở hữu | 384 | triệu đồng |  | Giờ cao điểm |  |  | 5025 | đồng/kWh
Chi phí vốn chủ sở hữu | 8% | /năm |  | Áp từ 6kV đến dưới 22 kV
Thời gian sử dụng hệ thống tối thiểu | 20 | năm |  | Giờ bình thường |  |  | 3108 | đồng/kWh
Thời gian còn lại của hợp đồng mua bán điện | 5 | năm |  | Giờ thấp điểm |  |  | 1829 | đồng/kWh
Giá điện bình quân khách hàng đang sử dụng của EVN |  |  |  | Giờ cao điểm |  |  | 5202 | đồng/kWh
Giờ bình thường | 3501 | đồng/kWh |  | Áp dưới 6kV
Giờ cao điểm | 5422 | đồng/kWh |  | Giờ bình thường |  |  | 3152 | đồng/kWh
Chiết khấu cho khách hàng |  |  |  | Giờ thấp điểm |  |  | 1918 | đồng/kWh
Chiết khấu 3 năm đầu | 10% |  |  | Giờ cao điểm |  |  | 5422 | đồng/kWh
Chiêt khấu 3 năm tiếp theo | 25% |  |  | Thông số bổ sung
Chiêt khấu 3 năm tiếp theo | 45% |  |  | VAT |  |  | 0%
Chiêt khấu 3 năm tiếp theo | 55% |  |  | Vốn vay ngân hàng |  |  | 50% | vốn đầu tư
Chiêt khấu các năm tiếp theo | 100% |  |  | Chi phí vốn vay |  |  | 10%
Tmax bình quân 1 năm | 1350 | giờ |  | Thời gian trả nợ |  |  | 5 | năm
Tỷ lệ suy giảm công suất năm đầu | 1% |  |  | WACC |  |  | 9%
Tỷ lệ suy giảm công suất các năm tiếp theo | 0.55% |  |  | Công suất thiết kế |  |  | 74.6576 | MWp
Mức tiêu thụ tối thiểu | 90% |  |  | Sản lượng điện tối đa/năm |  |  | 100787.7778 | kWh
Tỷ lệ tăng giá điện bình quân hàng năm của EVN | 3% |  |  | Tỷ lệ điện tự tiêu thụ |  |  | 81.18%
Tốc độ trượt giá hàng năm | 3% |  |  | Tỷ lệ ESS tiêu thụ |  |  | 18.82%
Chi phí bảo trì/bảo dưỡng hàng năm | 10% | doanh thu điện |  | Thuế TNDN |  |  | 20%
Chi phí bảo hiểm tài sản | 0.1% | giá trị đầu tư hệ thống |  | Hệ số chuyển đổi |  |  | 1000000
PHÂN TÍCH
Chỉ số giá
Năm | 0 | 1 | 2 | 3 | 4 | 5 | 6 | 7 | 8 | 9 | 10 | 11 | 12 | 13 | 14 | 15 | 16 | 17 | 18 | 19 | 20 | 21 | 22 | 23 | 24 | 25
Chỉ số lạm phát | 1 | 1.03 | 1.0609 | 1.0927 | 1.1255 | 1.1593 | 1.1941 | 1.2299 | 1.2668 | 1.3048 | 1.3439 | 1.3842 | 1.4258 | 1.4685 | 1.5126 | 1.558 | 1.6047 | 1.6528 | 1.7024 | 1.7535 | 1.8061 | 1.8603 | 1.9161 | 1.9736 | 2.0328 | 2.0938
Chỉ số tăng giá điện | 1 | 1.03 | 1.0609 | 1.0927 | 1.1255 | 1.1593 | 1.1941 | 1.2299 | 1.2668 | 1.3048 | 1.3439 | 1.3842 | 1.4258 | 1.4685 | 1.5126 | 1.558 | 1.6047 | 1.6528 | 1.7024 | 1.7535 | 1.8061 | 1.8603 | 1.9161 | 1.9736 | 2.0328 | 2.0938
Chiết khấu giá bán điện | 0.9 | 0.9 | 0.9 | 0.75 | 0.75 | 0.75 | 0.55 | 0.55 | 0.55 | 0.45 | 0.45 | 0.45 | 0 | 0 | 0 | 0 | 0 | 0 | 0 | 0 | 0 | 0 | 0 | 0 | 0 | 0
Chỉ số công suất phát điện | 0.99 | 0.98456 | 0.97914 | 0.97375 | 0.9684 | 0.96307 | 0.95778 | 0.95251 | 0.94727 | 0.94206 | 0.93688 | 0.93173 | 0.9266 | 0.9215 | 0.91644 | 0.9114 | 0.90638 | 0.9014 | 0.89644 | 0.89151 | 0.88661 | 0.88173 | 0.87688 | 0.87206 | 0.86726 | 0.86249
Sản lượng điện (kWh)
Năm | 0 | 1 | 2 | 3 | 4 | 5 | 6 | 7 | 8 | 9 | 10 | 11 | 12 | 13 | 14 | 15 | 16 | 17 | 18 | 19 | 20 | 21 | 22 | 23 | 24 | 25
Sản lượng điện sản xuất (kWh) | 89801.91 | 89307.9995 | 88816.8055 | 88328.3131 | 87842.5073 | 87359.3736 | 86878.897 | 86401.0631 | 85925.8572 | 85453.265 | 84983.272 | 84515.8641 | 84051.0268 | 83588.7462 | 83129.008 | 82671.7985 | 82217.1036 | 81764.9095 | 81315.2025 | 80867.9689 | 80423.1951 | 79980.8675 | 79540.9728 | 79103.4974 | 78668.4282 | 78235.7518
Sản lượng điện tự tiêu thụ | 72899.9269 | 72498.9773 | 72100.233 | 71703.6817 | 71309.3114 | 70917.1102 | 70527.0661 | 70139.1673 | 69753.4018 | 69369.7581 | 68988.2245 | 68608.7892 | 68231.4409 | 67856.168 | 67482.959 | 67111.8028 | 66742.6878 | 66375.6031 | 66010.5372 | 65647.4793 | 65286.4181 | 64927.3428 | 64570.2425 | 64215.1061 | 63861.923 | 63510.6825
Sản lượng EES tiêu thụ | 16901.9831 | 16809.0222 | 16716.5725 | 16624.6314 | 16533.1959 | 16442.2633 | 16351.8309 | 16261.8958 | 16172.4554 | 16083.5069 | 15995.0476 | 15907.0748 | 15819.5859 | 15732.5782 | 15646.049 | 15559.9957 | 15474.4158 | 15389.3065 | 15304.6653 | 15220.4896 | 15136.7769 | 15053.5247 | 14970.7303 | 14888.3913 | 14806.5051 | 14725.0693
Giá bán và doanh thu bán điện (VND/Triệu đồng)
Năm | 0 | 1 | 2 | 3 | 4 | 5 | 6 | 7 | 8 | 9 | 10 | 11 | 12 | 13 | 14 | 15 | 16 | 17 | 18 | 19 | 20 | 21 | 22 | 23 | 24 | 25
Giá bán điện tự tiêu thụ | 3501 | 3606.03 | 3714.2109 | 3825.6372 | 3940.4063 | 4058.6185 | 4180.3771 | 4305.7884 | 4434.9621 | 4568.0109 | 4705.0512 | 4846.2028 | 4991.5889 | 5141.3365 | 5295.5766 | 5454.4439 | 5618.0772 | 5786.6196 | 5960.2181 | 6139.0247 | 6323.1954 | 6512.8913 | 6708.278 | 6909.5264 | 7116.8122 | 7330.3165
Giá bán điện EES tiêu thụ | 5422 | 5584.66 | 5752.1998 | 5924.7658 | 6102.5088 | 6285.584 | 6474.1516 | 6668.3761 | 6868.4274 | 7074.4802 | 7286.7146 | 7505.316 | 7730.4755 | 7962.3898 | 8201.2615 | 8447.2993 | 8700.7183 | 8961.7399 | 9230.5921 | 9507.5098 | 9792.7351 | 10086.5172 | 10389.1127 | 10700.7861 | 11021.8096 | 11352.4639
Doanh thu bán điện tự tiêu thụ | 229.7004 | 235.2901 | 241.0159 | 205.7342 | 210.7407 | 215.8691 | 162.1564 | 166.1024 | 170.1445 | 142.5968 | 146.0669 | 149.6214 | 0 | 0 | 0 | 0 | 0 | 0 | 0 | 0 | 0 | 0 | 0 | 0 | 0 | 0
Doanh thu bán điện EES tiêu thụ | 82.4783 | 84.4854 | 86.5414 | 73.8728 | 75.6705 | 77.5119 | 58.2253 | 59.6422 | 61.0936 | 51.2021 | 52.4481 | 53.7244 | 0 | 0 | 0 | 0 | 0 | 0 | 0 | 0 | 0 | 0 | 0 | 0 | 0 | 0
Tổng doanh thu bán điện | 312.1787 | 319.7755 | 327.5573 | 279.607 | 286.4112 | 293.381 | 220.3817 | 225.7447 | 231.2382 | 193.7989 | 198.515 | 203.3459 | 0 | 0 | 0 | 0 | 0 | 0 | 0 | 0 | 0 | 0 | 0 | 0 | 0 | 0
Lịch vay và trả nợ (Triệu đồng)
Năm | 0 | 1 | 2 | 3 | 4 | 5 | 6 | 7 | 8 | 9 | 10 | 11 | 12 | 13 | 14 | 15 | 16 | 17 | 18 | 19 | 20 | 21 | 22 | 23 | 24 | 25
Nợ đầu kỳ | 384 | 321.1018 | 251.9137 | 175.8069 | 92.0893
Lãi phát sinh | 38.4 | 32.1102 | 25.1914 | 17.5807 | 9.2089
Trả nợ | 101.2982 | 101.2982 | 101.2982 | 101.2982 | 101.2982
Trả gốc | 62.8982 | 69.1881 | 76.1069 | 83.7175 | 92.0893
Trả lãi | 38.4 | 32.1102 | 25.1914 | 17.5807 | 9.2089
Nợ cuối kỳ | 321.1018 | 251.9137 | 175.8069 | 92.0893 | 0
Kết quả kinh doanh của dự án (Báo cáo thu nhập, Triệu đồng)
Năm | 0 | 1 | 2 | 3 | 4 | 5 | 6 | 7 | 8 | 9 | 10 | 11 | 12 | 13 | 14 | 15 | 16 | 17 | 18 | 19 | 20 | 21 | 22 | 23 | 24 | 25
Doanh thu | 312.1787 | 319.7755 | 327.5573 | 279.607 | 286.4112 | 293.381 | 220.3817 | 225.7447 | 231.2382 | 193.7989 | 198.515 | 203.3459
Chi phí bảo trì/bảo dưỡng | 31.2179 | 31.9776 | 32.7557 | 27.9607 | 28.6411 | 29.3381 | 22.0382 | 22.5745 | 23.1238 | 19.3799 | 19.8515 | 20.3346
Chi phí bảo hiểm tài sản | 0.768 | 0.79104 | 0.81477 | 0.83921 | 0.86439 | 0.89032 | 0.91703 | 0.94454 | 0.97288 | 1.0021 | 1.0321 | 1.0631
Tổng chi phí | 31.9859 | 32.7686 | 33.5705 | 28.7999 | 29.5055 | 30.2284 | 22.9552 | 23.519 | 24.0967 | 20.382 | 20.8836 | 21.3977
EBITDA | 280.1928 | 287.007 | 293.9868 | 250.8071 | 256.9057 | 263.1526 | 197.4265 | 202.2257 | 207.1415 | 173.417 | 177.6314 | 181.9482
Khấu hao | 256 | 256 | 256
Chi phí lãi vay | 38.4 | 32.1102 | 25.1914 | 17.5807 | 9.2089
EBT | -14.2072 | -1.1032 | 12.7954 | 233.2264 | 247.6968 | 263.1526 | 197.4265 | 202.2257 | 207.1415 | 173.417 | 177.6314 | 181.9482
Thuế TNDN | -2.8414 | -0.22065 | 2.5591 | 46.6453 | 49.5394 | 52.6305 | 39.4853 | 40.4451 | 41.4283 | 34.6834 | 35.5263 | 36.3896
Lợi nhuận sau thuế | -11.3658 | -0.88258 | 10.2363 | 186.5811 | 198.1574 | 210.5221 | 157.9412 | 161.7805 | 165.7132 | 138.7336 | 142.1051 | 145.5586
Báo cáo ngân lưu TIPV (Triệu đồng)
Năm | 0 | 1 | 2 | 3 | 4 | 5 | 6 | 7 | 8 | 9 | 10 | 11 | 12 | 13 | 14 | 15 | 16 | 17 | 18 | 19 | 20 | 21 | 22 | 23 | 24 | 25
Ngân lưu vào | 312.1787 | 319.7755 | 327.5573 | 279.607 | 286.4112 | 293.381 | 220.3817 | 225.7447 | 231.2382 | 193.7989 | 198.515 | 203.3459
Doanh thu | 312.1787 | 319.7755 | 327.5573 | 279.607 | 286.4112 | 293.381 | 220.3817 | 225.7447 | 231.2382 | 193.7989 | 198.515 | 203.3459
Ngân lưu ra | 799.9859 | 32.7686 | 33.5705 | 28.7999 | 29.5055 | 30.2284 | 22.9552 | 23.519 | 24.0967 | 20.382 | 20.8836 | 21.3977
Chi phí đầu tư | 768
Chi phí vận hành hệ thống | 31.9859 | 32.7686 | 33.5705 | 28.7999 | 29.5055 | 30.2284 | 22.9552 | 23.519 | 24.0967 | 20.382 | 20.8836 | 21.3977
Ngân lưu ròng trước thuế | -487.8072 | 287.007 | 293.9868 | 250.8071 | 256.9057 | 263.1526 | 197.4265 | 202.2257 | 207.1415 | 173.417 | 177.6314 | 181.9482
Thuế TNDN | -2.8414 | -0.22065 | 2.5591 | 46.6453 | 49.5394 | 52.6305 | 39.4853 | 40.4451 | 41.4283 | 34.6834 | 35.5263 | 36.3896
Ngân lưu ròng sau thuế TIPV | -484.9658 | 287.2276 | 291.4277 | 204.1618 | 207.3664 | 210.5221 | 157.9412 | 161.7805 | 165.7132 | 138.7336 | 142.1051 | 145.5586
Thừa số chiếu khấu | 1 | 0.91743 | 0.84168 | 0.77218 | 0.70843 | 0.64993 | 0.59627 | 0.54703 | 0.50187 | 0.46043 | 0.42241 | 0.38753
Dòng tiền thuần sau chiết khấu | -484.9658 | 263.5116 | 245.2889 | 157.6504 | 146.9036 | 136.8249 | 94.1752 | 88.4995 | 83.1659 | 63.8768 | 60.0267 | 56.4087
Dòng tiền lũy kế | -484.9658 | -197.7382 | 93.6895 | 297.8513 | 505.2177 | 715.7398 | 873.681 | 1035.4615 | 1201.1747 | 1339.9082 | 1482.0134 | 1627.5719
Dòng tiền lũy kế sau chiết khấu | -484.9658 | -221.4542 | 23.8347 | 181.485 | 328.3886 | 465.2135 | 559.3887 | 647.8882 | 731.054 | 794.9308 | 854.9575 | 911.3663
NPV_TIPV | 911.3663
IRR_TIPV | 50.35%
Báo cáo ngân lưu EPV (Triệu đồng)
Năm | 0 | 1 | 2 | 3 | 4 | 5 | 6 | 7 | 8 | 9 | 10 | 11 | 12 | 13 | 14 | 15 | 16 | 17 | 18 | 19 | 20 | 21 | 22 | 23 | 24 | 25
Ngân lưu ròng sau thuế TIPV | -484.9658 | 287.2276 | 291.4277 | 204.1618 | 207.3664 | 210.5221 | 157.9412 | 161.7805 | 165.7132 | 138.7336 | 142.1051 | 145.5586
Vay | 384
Trả nợ | 101.2982 | 101.2982 | 101.2982 | 101.2982 | 101.2982
Ngân lưu ròng trước thuế EPV | -202.264 | 185.9294 | 190.1295 | 102.8636 | 106.0681 | 210.5221 | 157.9412 | 161.7805 | 165.7132 | 138.7336 | 142.1051 | 145.5586
NPV_EPV | 916.9035
IRR_EPV | 83.71%
Câu hỏi thảo luận:
Bạn có nhận xét gì so với kết quả không vay ngân hàng (so với UEH 1)?
Note on A2: Giả sử việc lắp đặt hệ thống điện diễn ra nhanh chóng và ngay năm đầu tiên (Năm 0) đã phát điện và có doanh thu trọn vẹn cả 12 tháng). Có vay ngân hàng.
Note on A66: Giả sử theo tỷ lệ tăng giá điện nên không điều chỉnh lạm phát (trượt giá).
Note on A67: Điều chỉnh lạm phát (trượt giá)

## UEH 3
DỰ ÁN ĐẦU TƯ HỆ THỐNG ĐIỆN MẶT TRỜI TỰ TIÊU THỤ - GIC
(Theo lý thuyết thẩm định dự án, 12 năm, thêm thông số bổ sung)
THÔNG SỐ DỰ ÁN
Thông số cơ bản |  |  |  | Giá bán điện của EVN
Chi phí đầu tư (chưa gồm VAT) | 768 | triệu đồng |  | Áp từ 22 kV trở lên
Khấu hao | 12 | năm |  | Giờ bình thường |  |  | 2887 | đồng/kWh
Nguồn vốn: | 768 | triệu đồng |  | Giờ thấp điểm |  |  | 1609 | đồng/kWh
Vốn chủ sở hữu | 384 | triệu đồng |  | Giờ cao điểm |  |  | 5025 | đồng/kWh
Chi phí vốn chủ sở hữu | 8% | /năm |  | Áp từ 6kV đến dưới 22 kV
Thời gian sử dụng hệ thống tối thiểu | 20 | năm |  | Giờ bình thường |  |  | 3108 | đồng/kWh
Thời gian còn lại của hợp đồng mua bán điện | 5 | năm |  | Giờ thấp điểm |  |  | 1829 | đồng/kWh
Giá điện bình quân khách hàng đang sử dụng của EVN |  |  |  | Giờ cao điểm |  |  | 5202 | đồng/kWh
Giờ bình thường | 3501 | đồng/kWh |  | Áp dưới 6kV
Giờ cao điểm | 5422 | đồng/kWh |  | Giờ bình thường |  |  | 3152 | đồng/kWh
Chiết khấu cho khách hàng |  |  |  | Giờ thấp điểm |  |  | 1918 | đồng/kWh
Chiết khấu 3 năm đầu | 10% |  |  | Giờ cao điểm |  |  | 5422 | đồng/kWh
Chiêt khấu 3 năm tiếp theo | 25% |  |  | Thông số bổ sung
Chiêt khấu 3 năm tiếp theo | 45% |  |  | VAT |  |  | 0%
Chiêt khấu 3 năm tiếp theo | 55% |  |  | Vốn vay ngân hàng |  |  | 50% | vốn đầu tư
Chiêt khấu các năm tiếp theo | 100% |  |  | Chi phí vốn vay |  |  | 10%
Tmax bình quân 1 năm | 1350 | giờ |  | Thời gian trả nợ |  |  | 5 | năm
Tỷ lệ suy giảm công suất năm đầu | 1% |  |  | WACC |  |  | 9%
Tỷ lệ suy giảm công suất các năm tiếp theo | 0.55% |  |  | Công suất thiết kế |  |  | 74.6576 | MWp
Mức tiêu thụ tối thiểu | 90% |  |  | Sản lượng điện tối đa/năm |  |  | 100787.7778 | kWh
Tỷ lệ tăng giá điện bình quân hàng năm của EVN | 3% |  |  | Tỷ lệ điện tự tiêu thụ |  |  | 81.18%
Tốc độ trượt giá hàng năm | 3% |  |  | Tỷ lệ ESS tiêu thụ |  |  | 18.82%
Chi phí bảo trì/bảo dưỡng hàng năm | 10% | doanh thu điện |  | Thuế TNDN |  |  | 20%
Chi phí bảo hiểm tài sản | 0.1% | giá trị đầu tư hệ thống |  | Hệ số chuyển đổi |  |  | 1000000
PHÂN TÍCH
Chỉ số giá
Năm | 0 | 1 | 2 | 3 | 4 | 5 | 6 | 7 | 8 | 9 | 10 | 11 | 12 | 13 | 14 | 15 | 16 | 17 | 18 | 19 | 20 | 21 | 22 | 23 | 24 | 25
Chỉ số lạm phát | 1 | 1.03 | 1.0609 | 1.0927 | 1.1255 | 1.1593 | 1.1941 | 1.2299 | 1.2668 | 1.3048 | 1.3439 | 1.3842 | 1.4258 | 1.4685 | 1.5126 | 1.558 | 1.6047 | 1.6528 | 1.7024 | 1.7535 | 1.8061 | 1.8603 | 1.9161 | 1.9736 | 2.0328 | 2.0938
Chỉ số tăng giá điện | 1 | 1.03 | 1.0609 | 1.0927 | 1.1255 | 1.1593 | 1.1941 | 1.2299 | 1.2668 | 1.3048 | 1.3439 | 1.3842 | 1.4258 | 1.4685 | 1.5126 | 1.558 | 1.6047 | 1.6528 | 1.7024 | 1.7535 | 1.8061 | 1.8603 | 1.9161 | 1.9736 | 2.0328 | 2.0938
Chiết khấu giá bán điện | 0.9 | 0.9 | 0.9 | 0.75 | 0.75 | 0.75 | 0.55 | 0.55 | 0.55 | 0.45 | 0.45 | 0.45 | 0 | 0 | 0 | 0 | 0 | 0 | 0 | 0 | 0 | 0 | 0 | 0 | 0 | 0
Chỉ số công suất phát điện | 0.99 | 0.98456 | 0.97914 | 0.97375 | 0.9684 | 0.96307 | 0.95778 | 0.95251 | 0.94727 | 0.94206 | 0.93688 | 0.93173 | 0.9266 | 0.9215 | 0.91644 | 0.9114 | 0.90638 | 0.9014 | 0.89644 | 0.89151 | 0.88661 | 0.88173 | 0.87688 | 0.87206 | 0.86726 | 0.86249
Sản lượng điện (kWh)
Năm | 0 | 1 | 2 | 3 | 4 | 5 | 6 | 7 | 8 | 9 | 10 | 11 | 12 | 13 | 14 | 15 | 16 | 17 | 18 | 19 | 20 | 21 | 22 | 23 | 24 | 25
Sản lượng điện sản xuất (kWh) | 89801.91 | 89307.9995 | 88816.8055 | 88328.3131 | 87842.5073 | 87359.3736 | 86878.897 | 86401.0631 | 85925.8572 | 85453.265 | 84983.272 | 84515.8641 | 84051.0268 | 83588.7462 | 83129.008 | 82671.7985 | 82217.1036 | 81764.9095 | 81315.2025 | 80867.9689 | 80423.1951 | 79980.8675 | 79540.9728 | 79103.4974 | 78668.4282 | 78235.7518
Sản lượng điện tự tiêu thụ | 72899.9269 | 72498.9773 | 72100.233 | 71703.6817 | 71309.3114 | 70917.1102 | 70527.0661 | 70139.1673 | 69753.4018 | 69369.7581 | 68988.2245 | 68608.7892 | 68231.4409 | 67856.168 | 67482.959 | 67111.8028 | 66742.6878 | 66375.6031 | 66010.5372 | 65647.4793 | 65286.4181 | 64927.3428 | 64570.2425 | 64215.1061 | 63861.923 | 63510.6825
Sản lượng EES tiêu thụ | 16901.9831 | 16809.0222 | 16716.5725 | 16624.6314 | 16533.1959 | 16442.2633 | 16351.8309 | 16261.8958 | 16172.4554 | 16083.5069 | 15995.0476 | 15907.0748 | 15819.5859 | 15732.5782 | 15646.049 | 15559.9957 | 15474.4158 | 15389.3065 | 15304.6653 | 15220.4896 | 15136.7769 | 15053.5247 | 14970.7303 | 14888.3913 | 14806.5051 | 14725.0693
Giá bán và doanh thu bán điện (VND/Triệu đồng)
Năm | 0 | 1 | 2 | 3 | 4 | 5 | 6 | 7 | 8 | 9 | 10 | 11 | 12 | 13 | 14 | 15 | 16 | 17 | 18 | 19 | 20 | 21 | 22 | 23 | 24 | 25
Giá bán điện tự tiêu thụ | 3501 | 3606.03 | 3714.2109 | 3825.6372 | 3940.4063 | 4058.6185 | 4180.3771 | 4305.7884 | 4434.9621 | 4568.0109 | 4705.0512 | 4846.2028 | 4991.5889 | 5141.3365 | 5295.5766 | 5454.4439 | 5618.0772 | 5786.6196 | 5960.2181 | 6139.0247 | 6323.1954 | 6512.8913 | 6708.278 | 6909.5264 | 7116.8122 | 7330.3165
Giá bán điện EES tiêu thụ | 5422 | 5584.66 | 5752.1998 | 5924.7658 | 6102.5088 | 6285.584 | 6474.1516 | 6668.3761 | 6868.4274 | 7074.4802 | 7286.7146 | 7505.316 | 7730.4755 | 7962.3898 | 8201.2615 | 8447.2993 | 8700.7183 | 8961.7399 | 9230.5921 | 9507.5098 | 9792.7351 | 10086.5172 | 10389.1127 | 10700.7861 | 11021.8096 | 11352.4639
Doanh thu bán điện tự tiêu thụ | 229.7004 | 235.2901 | 241.0159 | 205.7342 | 210.7407 | 215.8691 | 162.1564 | 166.1024 | 170.1445 | 142.5968 | 146.0669 | 149.6214 | 0 | 0 | 0 | 0 | 0 | 0 | 0 | 0 | 0 | 0 | 0 | 0 | 0 | 0
Doanh thu bán điện EES tiêu thụ | 82.4783 | 84.4854 | 86.5414 | 73.8728 | 75.6705 | 77.5119 | 58.2253 | 59.6422 | 61.0936 | 51.2021 | 52.4481 | 53.7244 | 0 | 0 | 0 | 0 | 0 | 0 | 0 | 0 | 0 | 0 | 0 | 0 | 0 | 0
Tổng doanh thu bán điện | 312.1787 | 319.7755 | 327.5573 | 279.607 | 286.4112 | 293.381 | 220.3817 | 225.7447 | 231.2382 | 193.7989 | 198.515 | 203.3459 | 0 | 0 | 0 | 0 | 0 | 0 | 0 | 0 | 0 | 0 | 0 | 0 | 0 | 0
Lịch vay và trả nợ (Triệu đồng)
Năm | 0 | 1 | 2 | 3 | 4 | 5 | 6 | 7 | 8 | 9 | 10 | 11 | 12 | 13 | 14 | 15 | 16 | 17 | 18 | 19 | 20 | 21 | 22 | 23 | 24 | 25
Nợ đầu kỳ | 384 | 321.1018 | 251.9137 | 175.8069 | 92.0893
Lãi phát sinh | 38.4 | 32.1102 | 25.1914 | 17.5807 | 9.2089
Trả nợ | 101.2982 | 101.2982 | 101.2982 | 101.2982 | 101.2982
Trả gốc | 62.8982 | 69.1881 | 76.1069 | 83.7175 | 92.0893
Trả lãi | 38.4 | 32.1102 | 25.1914 | 17.5807 | 9.2089
Nợ cuối kỳ | 321.1018 | 251.9137 | 175.8069 | 92.0893 | 0
Kết quả kinh doanh của dự án (Báo cáo thu nhập, Triệu đồng)
Năm | 0 | 1 | 2 | 3 | 4 | 5 | 6 | 7 | 8 | 9 | 10 | 11 | 12 | 13 | 14 | 15 | 16 | 17 | 18 | 19 | 20 | 21 | 22 | 23 | 24 | 25
Doanh thu | 312.1787 | 319.7755 | 327.5573 | 279.607 | 286.4112 | 293.381 | 220.3817 | 225.7447 | 231.2382 | 193.7989 | 198.515 | 203.3459
Chi phí bảo trì/bảo dưỡng | 31.2179 | 31.9776 | 32.7557 | 27.9607 | 28.6411 | 29.3381 | 22.0382 | 22.5745 | 23.1238 | 19.3799 | 19.8515 | 20.3346
Chi phí bảo hiểm tài sản | 0.768 | 0.79104 | 0.81477 | 0.83921 | 0.86439 | 0.89032 | 0.91703 | 0.94454 | 0.97288 | 1.0021 | 1.0321 | 1.0631
Tổng chi phí | 31.9859 | 32.7686 | 33.5705 | 28.7999 | 29.5055 | 30.2284 | 22.9552 | 23.519 | 24.0967 | 20.382 | 20.8836 | 21.3977
EBITDA | 280.1928 | 287.007 | 293.9868 | 250.8071 | 256.9057 | 263.1526 | 197.4265 | 202.2257 | 207.1415 | 173.417 | 177.6314 | 181.9482
Khấu hao | 64 | 64 | 64 | 64 | 64 | 64 | 64 | 64 | 64 | 64 | 64 | 64
Chi phí lãi vay | 38.4 | 32.1102 | 25.1914 | 17.5807 | 9.2089
EBT | 177.7928 | 190.8968 | 204.7954 | 169.2264 | 183.6968 | 199.1526 | 133.4265 | 138.2257 | 143.1415 | 109.417 | 113.6314 | 117.9482
Thuế TNDN | 35.5586 | 38.1794 | 40.9591 | 33.8453 | 36.7394 | 39.8305 | 26.6853 | 27.6451 | 28.6283 | 21.8834 | 22.7263 | 23.5896
Lợi nhuận sau thuế | 142.2342 | 152.7174 | 163.8363 | 135.3811 | 146.9574 | 159.3221 | 106.7412 | 110.5805 | 114.5132 | 87.5336 | 90.9051 | 94.3586
Báo cáo ngân lưu TIPV (Triệu đồng)
Năm | 0 | 1 | 2 | 3 | 4 | 5 | 6 | 7 | 8 | 9 | 10 | 11 | 12 | 13 | 14 | 15 | 16 | 17 | 18 | 19 | 20 | 21 | 22 | 23 | 24 | 25
Ngân lưu vào | 312.1787 | 319.7755 | 327.5573 | 279.607 | 286.4112 | 293.381 | 220.3817 | 225.7447 | 231.2382 | 193.7989 | 198.515 | 203.3459
Doanh thu | 312.1787 | 319.7755 | 327.5573 | 279.607 | 286.4112 | 293.381 | 220.3817 | 225.7447 | 231.2382 | 193.7989 | 198.515 | 203.3459
Ngân lưu ra | 799.9859 | 32.7686 | 33.5705 | 28.7999 | 29.5055 | 30.2284 | 22.9552 | 23.519 | 24.0967 | 20.382 | 20.8836 | 21.3977
Chi phí đầu tư | 768
Chi phí vận hành hệ thống | 31.9859 | 32.7686 | 33.5705 | 28.7999 | 29.5055 | 30.2284 | 22.9552 | 23.519 | 24.0967 | 20.382 | 20.8836 | 21.3977
Ngân lưu ròng trước thuế | -487.8072 | 287.007 | 293.9868 | 250.8071 | 256.9057 | 263.1526 | 197.4265 | 202.2257 | 207.1415 | 173.417 | 177.6314 | 181.9482
Thuế TNDN | 35.5586 | 38.1794 | 40.9591 | 33.8453 | 36.7394 | 39.8305 | 26.6853 | 27.6451 | 28.6283 | 21.8834 | 22.7263 | 23.5896
Ngân lưu ròng sau thuế TIPV | -523.3658 | 248.8276 | 253.0277 | 216.9618 | 220.1664 | 223.3221 | 170.7412 | 174.5805 | 178.5132 | 151.5336 | 154.9051 | 158.3586
Thừa số chiếu khấu | 1 | 0.91743 | 0.84168 | 0.77218 | 0.70843 | 0.64993 | 0.59627 | 0.54703 | 0.50187 | 0.46043 | 0.42241 | 0.38753
Dòng tiền thuần sau chiết khấu | -523.3658 | 228.2822 | 212.9684 | 167.5343 | 155.9714 | 145.144 | 101.8074 | 95.5015 | 89.5897 | 69.7703 | 65.4336 | 61.3691
Dòng tiền lũy kế | -523.3658 | -274.5382 | -21.5105 | 195.4513 | 415.6177 | 638.9398 | 809.681 | 984.2615 | 1162.7747 | 1314.3082 | 1469.2134 | 1627.5719
Dòng tiền lũy kế sau chiết khấu | -523.3658 | -295.0836 | -82.1152 | 85.4191 | 241.3905 | 386.5346 | 488.3419 | 583.8435 | 673.4332 | 743.2035 | 808.6371 | 870.0062
NPV_TIPV | 870.0062
IRR_TIPV | 42.66%
Báo cáo ngân lưu EPV (Triệu đồng)
Năm | 0 | 1 | 2 | 3 | 4 | 5 | 6 | 7 | 8 | 9 | 10 | 11 | 12 | 13 | 14 | 15 | 16 | 17 | 18 | 19 | 20 | 21 | 22 | 23 | 24 | 25
Ngân lưu ròng sau thuế TIPV | -523.3658 | 248.8276 | 253.0277 | 216.9618 | 220.1664 | 223.3221 | 170.7412 | 174.5805 | 178.5132 | 151.5336 | 154.9051 | 158.3586
Vay | 384
Trả nợ | 101.2982 | 101.2982 | 101.2982 | 101.2982 | 101.2982
Ngân lưu ròng trước thuế EPV | -240.664 | 147.5294 | 151.7295 | 115.6636 | 118.8681 | 223.3221 | 170.7412 | 174.5805 | 178.5132 | 151.5336 | 154.9051 | 158.3586
NPV_EPV | 878.5791
IRR_EPV | 60.95%
Câu hỏi thảo luận:
Bạn có nhận xét gì so với kết quả khấu hao nhanh trong 3 năm (so với UEH 2)?
Note on A2: Giả sử việc lắp đặt hệ thống điện diễn ra nhanh chóng và ngay năm đầu tiên (Năm 0) đã phát điện và có doanh thu trọn vẹn cả 12 tháng). Có vay ngân hàng.
Note on A66: Giả sử theo tỷ lệ tăng giá điện nên không điều chỉnh lạm phát (trượt giá).
Note on A67: Điều chỉnh lạm phát (trượt giá)

## UEH 4
DỰ ÁN ĐẦU TƯ HỆ THỐNG ĐIỆN MẶT TRỜI TỰ TIÊU THỤ - GIC
(Theo lý thuyết thẩm định dự án, 12 năm, thêm thông số bổ sung)
THÔNG SỐ DỰ ÁN
Thông số cơ bản |  |  |  | Giá bán điện của EVN
Chi phí đầu tư (chưa gồm VAT) | 768 | triệu đồng |  | Áp từ 22 kV trở lên
Khấu hao | 3 | năm |  | Giờ bình thường |  |  | 2887 | đồng/kWh
Nguồn vốn: | 768 | triệu đồng |  | Giờ thấp điểm |  |  | 1609 | đồng/kWh
Vốn chủ sở hữu | 768 | triệu đồng |  | Giờ cao điểm |  |  | 5025 | đồng/kWh
Chi phí vốn chủ sở hữu | 8% | /năm |  | Áp từ 6kV đến dưới 22 kV
Thời gian sử dụng hệ thống tối thiểu | 20 | năm |  | Giờ bình thường |  |  | 3108 | đồng/kWh
Thời gian còn lại của hợp đồng mua bán điện | 5 | năm |  | Giờ thấp điểm |  |  | 1829 | đồng/kWh
Giá điện bình quân khách hàng đang sử dụng của EVN |  |  |  | Giờ cao điểm |  |  | 5202 | đồng/kWh
Giờ bình thường | 3501 | đồng/kWh |  | Áp dưới 6kV
Giờ cao điểm | 5422 | đồng/kWh |  | Giờ bình thường |  |  | 3152 | đồng/kWh
Chiết khấu cho khách hàng |  |  |  | Giờ thấp điểm |  |  | 1918 | đồng/kWh
Chiết khấu 3 năm đầu | 10% |  |  | Giờ cao điểm |  |  | 5422 | đồng/kWh
Chiêt khấu 3 năm tiếp theo | 25% |  |  | Thông số bổ sung
Chiêt khấu 3 năm tiếp theo | 45% |  |  | VAT |  |  | 0%
Chiêt khấu 3 năm tiếp theo | 55% |  |  | Vốn vay ngân hàng |  |  | 0% | vốn đầu tư
Chiêt khấu các năm tiếp theo | 100% |  |  | Chi phí vốn vay |  |  | 10%
Tmax bình quân 1 năm | 1350 | giờ |  | Thời gian trả nợ |  |  | 5 | năm
Tỷ lệ suy giảm công suất năm đầu | 1% |  |  | WACC |  |  | 8%
Tỷ lệ suy giảm công suất các năm tiếp theo | 0.55% |  |  | Công suất thiết kế |  |  | 74.6576 | MWp
Mức tiêu thụ tối thiểu | 90% |  |  | Sản lượng điện tối đa/năm |  |  | 100787.7778 | kWh
Tỷ lệ tăng giá điện bình quân hàng năm của EVN | 3% |  |  | Tỷ lệ điện tự tiêu thụ |  |  | 81.18%
Tốc độ trượt giá hàng năm | 3% |  |  | Tỷ lệ ESS tiêu thụ |  |  | 18.82%
Chi phí bảo trì/bảo dưỡng hàng năm | 10% | doanh thu điện |  | Thuế TNDN |  |  | 20%
Chi phí bảo hiểm tài sản | 0.1% | giá trị đầu tư hệ thống |  | Hệ số chuyển đổi |  |  | 1000000
PHÂN TÍCH
Chỉ số giá
Năm | 0 | 1 | 2 | 3 | 4 | 5 | 6 | 7 | 8 | 9 | 10 | 11 | 12 | 13 | 14 | 15 | 16 | 17 | 18 | 19 | 20 | 21 | 22 | 23 | 24 | 25
Chỉ số lạm phát | 1 | 1.03 | 1.0609 | 1.0927 | 1.1255 | 1.1593 | 1.1941 | 1.2299 | 1.2668 | 1.3048 | 1.3439 | 1.3842 | 1.4258 | 1.4685 | 1.5126 | 1.558 | 1.6047 | 1.6528 | 1.7024 | 1.7535 | 1.8061 | 1.8603 | 1.9161 | 1.9736 | 2.0328 | 2.0938
Chỉ số tăng giá điện | 1 | 1.03 | 1.0609 | 1.0927 | 1.1255 | 1.1593 | 1.1941 | 1.2299 | 1.2668 | 1.3048 | 1.3439 | 1.3842 | 1.4258 | 1.4685 | 1.5126 | 1.558 | 1.6047 | 1.6528 | 1.7024 | 1.7535 | 1.8061 | 1.8603 | 1.9161 | 1.9736 | 2.0328 | 2.0938
Chiết khấu giá bán điện |  | 0.9 | 0.9 | 0.9 | 0.75 | 0.75 | 0.75 | 0.55 | 0.55 | 0.55 | 0.45 | 0.45 | 0.45 | 0 | 0 | 0 | 0 | 0 | 0 | 0 | 0 | 0 | 0 | 0 | 0 | 0
Chỉ số công suất phát điện | 0.99 | 0.9845 | 0.979 | 0.9735 | 0.968 | 0.9625 | 0.957 | 0.9515 | 0.946 | 0.9405 | 0.935 | 0.9295 | 0.924 | 0.9185 | 0.913 | 0.9075 | 0.902 | 0.8965 | 0.891 | 0.8855 | 0.88 | 0.8745 | 0.869 | 0.8635 | 0.858 | 0.8525
Sản lượng điện (kWh)
Năm | 0 | 1 | 2 | 3 | 4 | 5 | 6 | 7 | 8 | 9 | 10 | 11 | 12 | 13 | 14 | 15 | 16 | 17 | 18 | 19 | 20 | 21 | 22 | 23 | 24 | 25
Sản lượng điện sản xuất (kWh) |  | 89303.0105 | 88804.111 | 88305.2115 | 87806.312 | 87307.4125 | 86808.513 | 86309.6135 | 85810.714 | 85311.8145 | 84812.915 | 84314.0155 | 83815.116 | 83316.2165 | 82817.317 | 82318.4175 | 81819.518 | 81320.6185 | 80821.719 | 80322.8195 | 79823.92 | 79325.0205 | 78826.121 | 78327.2215 | 77828.322 | 77329.4225
Sản lượng điện tự tiêu thụ |  | 72494.9273 | 72089.9278 | 71684.9282 | 71279.9286 | 70874.929 | 70469.9294 | 70064.9298 | 69659.9302 | 69254.9306 | 68849.931 | 68444.9314 | 68039.9318 | 67634.9322 | 67229.9326 | 66824.933 | 66419.9334 | 66014.9338 | 65609.9342 | 65204.9347 | 64799.9351 | 64394.9355 | 63989.9359 | 63584.9363 | 63179.9367 | 62774.9371
Sản lượng EES tiêu thụ |  | 16808.0832 | 16714.1832 | 16620.2833 | 16526.3834 | 16432.4835 | 16338.5836 | 16244.6837 | 16150.7838 | 16056.8839 | 15962.984 | 15869.0841 | 15775.1842 | 15681.2843 | 15587.3844 | 15493.4845 | 15399.5846 | 15305.6847 | 15211.7848 | 15117.8848 | 15023.9849 | 14930.085 | 14836.1851 | 14742.2852 | 14648.3853 | 14554.4854
Giá bán và doanh thu bán điện (VND/Triệu đồng)
Năm | 0 | 1 | 2 | 3 | 4 | 5 | 6 | 7 | 8 | 9 | 10 | 11 | 12 | 13 | 14 | 15 | 16 | 17 | 18 | 19 | 20 | 21 | 22 | 23 | 24 | 25
Giá bán điện tự tiêu thụ |  | 3606.03 | 3714.2109 | 3825.6372 | 3940.4063 | 4058.6185 | 4180.3771 | 4305.7884 | 4434.9621 | 4568.0109 | 4705.0512 | 4846.2028 | 4991.5889 | 5141.3365 | 5295.5766 | 5454.4439 | 5618.0772 | 5786.6196 | 5960.2181 | 6139.0247 | 6323.1954 | 6512.8913 | 6708.278 | 6909.5264 | 7116.8122 | 7330.3165
Giá bán điện EES tiêu thụ |  | 5584.66 | 5752.1998 | 5924.7658 | 6102.5088 | 6285.584 | 6474.1516 | 6668.3761 | 6868.4274 | 7074.4802 | 7286.7146 | 7505.316 | 7730.4755 | 7962.3898 | 8201.2615 | 8447.2993 | 8700.7183 | 8961.7399 | 9230.5921 | 9507.5098 | 9792.7351 | 10086.5172 | 10389.1127 | 10700.7861 | 11021.8096 | 11352.4639
Doanh thu bán điện tự tiêu thụ |  | 235.277 | 240.9815 | 246.8165 | 210.6539 | 215.7407 | 220.9432 | 165.9266 | 169.9165 | 173.9965 | 145.7741 | 149.2641 | 152.8323 | 0 | 0 | 0 | 0 | 0 | 0 | 0 | 0 | 0 | 0 | 0 | 0 | 0
Doanh thu bán điện EES tiêu thụ |  | 84.4807 | 86.529 | 88.6242 | 75.6393 | 77.4658 | 79.3338 | 59.5791 | 61.0118 | 62.4768 | 52.343 | 53.5961 | 54.8774 | 0 | 0 | 0 | 0 | 0 | 0 | 0 | 0 | 0 | 0 | 0 | 0 | 0
Tổng doanh thu bán điện |  | 319.7577 | 327.5105 | 335.4406 | 286.2932 | 293.2065 | 300.277 | 225.5057 | 230.9283 | 236.4733 | 198.1171 | 202.8602 | 207.7097 | 0 | 0 | 0 | 0 | 0 | 0 | 0 | 0 | 0 | 0 | 0 | 0 | 0
Lịch vay và trả nợ (Triệu đồng)
Năm | 0 | 1 | 2 | 3 | 4 | 5 | 6 | 7 | 8 | 9 | 10 | 11 | 12 | 13 | 14 | 15 | 16 | 17 | 18 | 19 | 20 | 21 | 22 | 23 | 24 | 25
Nợ đầu kỳ |  | 0 | 0 | 0 | 0 | 0
Lãi phát sinh |  | 0 | 0 | 0 | 0 | 0
Trả nợ |  | 0 | 0 | 0 | 0 | 0
Trả gốc |  | 0 | 0 | 0 | 0 | 0
Trả lãi |  | 0 | 0 | 0 | 0 | 0
Nợ cuối kỳ | 0 | 0 | 0 | 0 | 0 | 0
Kết quả kinh doanh của dự án (Báo cáo thu nhập, Triệu đồng)
Năm | 0 | 1 | 2 | 3 | 4 | 5 | 6 | 7 | 8 | 9 | 10 | 11 | 12 | 13 | 14 | 15 | 16 | 17 | 18 | 19 | 20 | 21 | 22 | 23 | 24 | 25
Doanh thu |  | 319.7577 | 327.5105 | 335.4406 | 286.2932 | 293.2065 | 300.277 | 225.5057 | 230.9283 | 236.4733 | 198.1171 | 202.8602 | 207.7097
Chi phí bảo trì/bảo dưỡng |  | 31.9758 | 32.751 | 33.5441 | 28.6293 | 29.3207 | 30.0277 | 22.5506 | 23.0928 | 23.6473 | 19.8117 | 20.286 | 20.771
Chi phí bảo hiểm tài sản |  | 0.79104 | 0.81477 | 0.83921 | 0.86439 | 0.89032 | 0.91703 | 0.94454 | 0.97288 | 1.0021 | 1.0321 | 1.0631 | 1.095
Tổng chi phí |  | 32.7668 | 33.5658 | 34.3833 | 29.4937 | 30.211 | 30.9447 | 23.4951 | 24.0657 | 24.6494 | 20.8438 | 21.3491 | 21.866
EBITDA |  | 286.9909 | 293.9446 | 301.0574 | 256.7995 | 262.9956 | 269.3323 | 202.0106 | 206.8626 | 211.8239 | 177.2732 | 181.5111 | 185.8437
Khấu hao |  | 256 | 256 | 256
Chi phí lãi vay |  | 0 | 0 | 0 | 0 | 0
EBT |  | 30.9909 | 37.9446 | 45.0574 | 256.7995 | 262.9956 | 269.3323 | 202.0106 | 206.8626 | 211.8239 | 177.2732 | 181.5111 | 185.8437
Thuế TNDN |  | 6.1982 | 7.5889 | 9.0115 | 51.3599 | 52.5991 | 53.8665 | 40.4021 | 41.3725 | 42.3648 | 35.4546 | 36.3022 | 37.1687
Lợi nhuận sau thuế |  | 24.7927 | 30.3557 | 36.0459 | 205.4396 | 210.3965 | 215.4658 | 161.6085 | 165.4901 | 169.4591 | 141.8186 | 145.2089 | 148.675
Báo cáo ngân lưu TIPV (Triệu đồng)
Năm | 0 | 1 | 2 | 3 | 4 | 5 | 6 | 7 | 8 | 9 | 10 | 11 | 12 | 13 | 14 | 15 | 16 | 17 | 18 | 19 | 20 | 21 | 22 | 23 | 24 | 25
Ngân lưu vào | 0 | 319.7577 | 327.5105 | 335.4406 | 286.2932 | 293.2065 | 300.277 | 225.5057 | 230.9283 | 236.4733 | 198.1171 | 202.8602 | 207.7097
Doanh thu |  | 319.7577 | 327.5105 | 335.4406 | 286.2932 | 293.2065 | 300.277 | 225.5057 | 230.9283 | 236.4733 | 198.1171 | 202.8602 | 207.7097
Ngân lưu ra | 768 | 32.7668 | 33.5658 | 34.3833 | 29.4937 | 30.211 | 30.9447 | 23.4951 | 24.0657 | 24.6494 | 20.8438 | 21.3491 | 21.866
Chi phí đầu tư | 768
Chi phí vận hành hệ thống |  | 32.7668 | 33.5658 | 34.3833 | 29.4937 | 30.211 | 30.9447 | 23.4951 | 24.0657 | 24.6494 | 20.8438 | 21.3491 | 21.866
Ngân lưu ròng trước thuế | -768 | 286.9909 | 293.9446 | 301.0574 | 256.7995 | 262.9956 | 269.3323 | 202.0106 | 206.8626 | 211.8239 | 177.2732 | 181.5111 | 185.8437
Thuế TNDN |  | 6.1982 | 7.5889 | 9.0115 | 51.3599 | 52.5991 | 53.8665 | 40.4021 | 41.3725 | 42.3648 | 35.4546 | 36.3022 | 37.1687
Ngân lưu ròng sau thuế TIPV | -768 | 280.7927 | 286.3557 | 292.0459 | 205.4396 | 210.3965 | 215.4658 | 161.6085 | 165.4901 | 169.4591 | 141.8186 | 145.2089 | 148.675
Thừa số chiếu khấu | 1 | 0.92593 | 0.85734 | 0.79383 | 0.73503 | 0.68058 | 0.63017 | 0.58349 | 0.54027 | 0.50025 | 0.46319 | 0.42888 | 0.39711
Dòng tiền thuần sau chiết khấu | -768 | 259.9932 | 245.5039 | 231.8354 | 151.0042 | 143.1923 | 135.78 | 94.297 | 89.4091 | 84.7717 | 65.6894 | 62.2776 | 59.0409
Dòng tiền lũy kế | -768 | -487.2073 | -200.8516 | 91.1943 | 296.6339 | 507.0304 | 722.4962 | 884.1047 | 1049.5947 | 1219.0538 | 1360.8724 | 1506.0813 | 1654.7563
Dòng tiền lũy kế sau chiết khấu | -768 | -508.0068 | -262.5029 | -30.6674 | 120.3368 | 263.5291 | 399.3091 | 493.6061 | 583.0152 | 667.787 | 733.4764 | 795.754 | 854.7949
NPV_TIPV | 795.754
IRR_TIPV | 30.21%
Báo cáo ngân lưu EPV (Triệu đồng)
Năm | 0 | 1 | 2 | 3 | 4 | 5 | 6 | 7 | 8 | 9 | 10 | 11 | 12 | 13 | 14 | 15 | 16 | 17 | 18 | 19 | 20 | 21 | 22 | 23 | 24 | 25
Ngân lưu ròng sau thuế TIPV | -768 | 280.7927 | 286.3557 | 292.0459 | 205.4396 | 210.3965 | 215.4658 | 161.6085 | 165.4901 | 169.4591 | 141.8186 | 145.2089 | 148.675
Vay | 0
Trả nợ |  | 0 | 0 | 0 | 0 | 0
Ngân lưu ròng trước thuế EPV | -768 | 280.7927 | 286.3557 | 292.0459 | 205.4396 | 210.3965 | 215.4658 | 161.6085 | 165.4901 | 169.4591 | 141.8186 | 145.2089 | 148.675
NPV_EPV | 795.754
IRR_EPV | 30.21%
Câu hỏi thảo luận:
Nếu chậm tiến độ do quản lý kém thì ảnh hưởng kết quả như thế nào (so với UEH 1)?
Note on A2: Giả sử việc lắp đặt hệ thống điện diễn ra chậm (đầu tư trọn năm đầu mới xong - Năm 0) và từ năm thứ 2 (Năm 1) mới phát điện và bắt đầu có doanh thu. Chỉ sử dụng vốn chủ sở hữu.
Note on A65: Giả sử theo tỷ lệ tăng giá điện nên không điều chỉnh lạm phát (trượt giá).
Note on A66: Điều chỉnh lạm phát (trượt giá)

## UEH 5
DỰ ÁN ĐẦU TƯ HỆ THỐNG ĐIỆN MẶT TRỜI TỰ TIÊU THỤ - GIC
(Theo lý thuyết thẩm định dự án, 20 năm, thêm thông số bổ sung)
THÔNG SỐ DỰ ÁN
Thông số cơ bản |  |  |  | Giá bán điện của EVN
Chi phí đầu tư (chưa gồm VAT) | 768 | triệu đồng |  | Áp từ 22 kV trở lên
Khấu hao | 3 | năm |  | Giờ bình thường |  |  | 2887 | đồng/kWh
Nguồn vốn: | 768 | triệu đồng |  | Giờ thấp điểm |  |  | 1609 | đồng/kWh
Vốn chủ sở hữu | 768 | triệu đồng |  | Giờ cao điểm |  |  | 5025 | đồng/kWh
Chi phí vốn chủ sở hữu | 8% | /năm |  | Áp từ 6kV đến dưới 22 kV
Thời gian sử dụng hệ thống tối thiểu | 20 | năm |  | Giờ bình thường |  |  | 3108 | đồng/kWh
Thời gian còn lại của hợp đồng mua bán điện | 5 | năm |  | Giờ thấp điểm |  |  | 1829 | đồng/kWh
Giá điện bình quân khách hàng đang sử dụng của EVN |  |  |  | Giờ cao điểm |  |  | 5202 | đồng/kWh
Giờ bình thường | 3501 | đồng/kWh |  | Áp dưới 6kV
Giờ cao điểm | 5422 | đồng/kWh |  | Giờ bình thường |  |  | 3152 | đồng/kWh
Chiết khấu cho khách hàng |  |  |  | Giờ thấp điểm |  |  | 1918 | đồng/kWh
Chiết khấu 3 năm đầu | 10% |  |  | Giờ cao điểm |  |  | 5422 | đồng/kWh
Chiêt khấu 3 năm tiếp theo | 25% |  |  | Thông số bổ sung
Chiêt khấu 3 năm tiếp theo | 45% |  |  | VAT |  |  | 0%
Chiêt khấu 3 năm tiếp theo | 55% |  |  | Vốn vay ngân hàng |  |  | 0% | vốn đầu tư
Chiêt khấu các năm tiếp theo | 75% |  |  | Chi phí vốn vay |  |  | 10%
Tmax bình quân 1 năm | 1350 | giờ |  | Thời gian trả nợ |  |  | 5 | năm
Tỷ lệ suy giảm công suất năm đầu | 1% |  |  | WACC |  |  | 8%
Tỷ lệ suy giảm công suất các năm tiếp theo | 0.55% |  |  | Công suất thiết kế |  |  | 74.6576 | MWp
Mức tiêu thụ tối thiểu | 90% |  |  | Sản lượng điện tối đa/năm |  |  | 100787.7778 | kWh
Tỷ lệ tăng giá điện bình quân hàng năm của EVN | 3% |  |  | Tỷ lệ điện tự tiêu thụ |  |  | 81.18%
Tốc độ trượt giá hàng năm | 3% |  |  | Tỷ lệ ESS tiêu thụ |  |  | 18.82%
Chi phí bảo trì/bảo dưỡng hàng năm | 10% | doanh thu điện |  | Thuế TNDN |  |  | 20%
Chi phí bảo hiểm tài sản | 0.1% | giá trị đầu tư hệ thống |  | Hệ số chuyển đổi |  |  | 1000000
PHÂN TÍCH
Chỉ số giá
Năm | 0 | 1 | 2 | 3 | 4 | 5 | 6 | 7 | 8 | 9 | 10 | 11 | 12 | 13 | 14 | 15 | 16 | 17 | 18 | 19 | 20 | 21 | 22 | 23 | 24 | 25
Chỉ số lạm phát | 1 | 1.03 | 1.0609 | 1.0927 | 1.1255 | 1.1593 | 1.1941 | 1.2299 | 1.2668 | 1.3048 | 1.3439 | 1.3842 | 1.4258 | 1.4685 | 1.5126 | 1.558 | 1.6047 | 1.6528 | 1.7024 | 1.7535 | 1.8061 | 1.8603 | 1.9161 | 1.9736 | 2.0328 | 2.0938
Chỉ số tăng giá điện | 1 | 1.03 | 1.0609 | 1.0927 | 1.1255 | 1.1593 | 1.1941 | 1.2299 | 1.2668 | 1.3048 | 1.3439 | 1.3842 | 1.4258 | 1.4685 | 1.5126 | 1.558 | 1.6047 | 1.6528 | 1.7024 | 1.7535 | 1.8061 | 1.8603 | 1.9161 | 1.9736 | 2.0328 | 2.0938
Chiết khấu giá bán điện | 0.9 | 0.9 | 0.9 | 0.75 | 0.75 | 0.75 | 0.55 | 0.55 | 0.55 | 0.45 | 0.45 | 0.45 | 0.25 | 0.25 | 0.25 | 0.25 | 0.25 | 0.25 | 0.25 | 0.25
Chỉ số công suất phát điện | 0.99 | 0.98456 | 0.97914 | 0.97375 | 0.9684 | 0.96307 | 0.95778 | 0.95251 | 0.94727 | 0.94206 | 0.93688 | 0.93173 | 0.9266 | 0.9215 | 0.91644 | 0.9114 | 0.90638 | 0.9014 | 0.89644 | 0.89151 | 0.88661 | 0.88173 | 0.87688 | 0.87206 | 0.86726 | 0.86249
Sản lượng điện (kWh)
Năm | 0 | 1 | 2 | 3 | 4 | 5 | 6 | 7 | 8 | 9 | 10 | 11 | 12 | 13 | 14 | 15 | 16 | 17 | 18 | 19 | 20 | 21 | 22 | 23 | 24 | 25
Sản lượng điện sản xuất (kWh) | 89801.91 | 89307.9995 | 88816.8055 | 88328.3131 | 87842.5073 | 87359.3736 | 86878.897 | 86401.0631 | 85925.8572 | 85453.265 | 84983.272 | 84515.8641 | 84051.0268 | 83588.7462 | 83129.008 | 82671.7985 | 82217.1036 | 81764.9095 | 81315.2025 | 80867.9689 | 80423.1951 | 79980.8675 | 79540.9728 | 79103.4974 | 78668.4282 | 78235.7518
Sản lượng điện tự tiêu thụ | 72899.9269 | 72498.9773 | 72100.233 | 71703.6817 | 71309.3114 | 70917.1102 | 70527.0661 | 70139.1673 | 69753.4018 | 69369.7581 | 68988.2245 | 68608.7892 | 68231.4409 | 67856.168 | 67482.959 | 67111.8028 | 66742.6878 | 66375.6031 | 66010.5372 | 65647.4793 | 65286.4181 | 64927.3428 | 64570.2425 | 64215.1061 | 63861.923 | 63510.6825
Sản lượng EES tiêu thụ | 16901.9831 | 16809.0222 | 16716.5725 | 16624.6314 | 16533.1959 | 16442.2633 | 16351.8309 | 16261.8958 | 16172.4554 | 16083.5069 | 15995.0476 | 15907.0748 | 15819.5859 | 15732.5782 | 15646.049 | 15559.9957 | 15474.4158 | 15389.3065 | 15304.6653 | 15220.4896 | 15136.7769 | 15053.5247 | 14970.7303 | 14888.3913 | 14806.5051 | 14725.0693
Giá bán và doanh thu bán điện (VND/Triệu đồng)
Năm | 0 | 1 | 2 | 3 | 4 | 5 | 6 | 7 | 8 | 9 | 10 | 11 | 12 | 13 | 14 | 15 | 16 | 17 | 18 | 19 | 20 | 21 | 22 | 23 | 24 | 25
Giá bán điện tự tiêu thụ | 3501 | 3606.03 | 3714.2109 | 3825.6372 | 3940.4063 | 4058.6185 | 4180.3771 | 4305.7884 | 4434.9621 | 4568.0109 | 4705.0512 | 4846.2028 | 4991.5889 | 5141.3365 | 5295.5766 | 5454.4439 | 5618.0772 | 5786.6196 | 5960.2181 | 6139.0247 | 6323.1954 | 6512.8913 | 6708.278 | 6909.5264 | 7116.8122 | 7330.3165
Giá bán điện EES tiêu thụ | 5422 | 5584.66 | 5752.1998 | 5924.7658 | 6102.5088 | 6285.584 | 6474.1516 | 6668.3761 | 6868.4274 | 7074.4802 | 7286.7146 | 7505.316 | 7730.4755 | 7962.3898 | 8201.2615 | 8447.2993 | 8700.7183 | 8961.7399 | 9230.5921 | 9507.5098 | 9792.7351 | 10086.5172 | 10389.1127 | 10700.7861 | 11021.8096 | 11352.4639
Doanh thu bán điện tự tiêu thụ | 229.7004 | 235.2901 | 241.0159 | 205.7342 | 210.7407 | 215.8691 | 162.1564 | 166.1024 | 170.1445 | 142.5968 | 146.0669 | 149.6214 | 85.1458 | 87.2178 | 89.3403 | 91.5144 | 93.7414 | 96.0226 | 98.3593 | 100.7529 | 0 | 0 | 0 | 0 | 0 | 0
Doanh thu bán điện EES tiêu thụ | 82.4783 | 84.4854 | 86.5414 | 73.8728 | 75.6705 | 77.5119 | 58.2253 | 59.6422 | 61.0936 | 51.2021 | 52.4481 | 53.7244 | 30.5732 | 31.3172 | 32.0793 | 32.86 | 33.6596 | 34.4787 | 35.3178 | 36.1772 | 0 | 0 | 0 | 0 | 0 | 0
Tổng doanh thu bán điện | 312.1787 | 319.7755 | 327.5573 | 279.607 | 286.4112 | 293.381 | 220.3817 | 225.7447 | 231.2382 | 193.7989 | 198.515 | 203.3459 | 115.7191 | 118.5351 | 121.4196 | 124.3744 | 127.401 | 130.5013 | 133.6771 | 136.9301 | 0 | 0 | 0 | 0 | 0 | 0
Lịch vay và trả nợ (Triệu đồng)
Năm | 0 | 1 | 2 | 3 | 4 | 5 | 6 | 7 | 8 | 9 | 10 | 11 | 12 | 13 | 14 | 15 | 16 | 17 | 18 | 19 | 20 | 21 | 22 | 23 | 24 | 25
Nợ đầu kỳ | 0 | 0 | 0 | 0 | 0
Lãi phát sinh | 0 | 0 | 0 | 0 | 0
Trả nợ | 0 | 0 | 0 | 0 | 0
Trả gốc | 0 | 0 | 0 | 0 | 0
Trả lãi | 0 | 0 | 0 | 0 | 0
Nợ cuối kỳ | 0 | 0 | 0 | 0 | 0
Kết quả kinh doanh của dự án (Báo cáo thu nhập, Triệu đồng)
Năm | 0 | 1 | 2 | 3 | 4 | 5 | 6 | 7 | 8 | 9 | 10 | 11 | 12 | 13 | 14 | 15 | 16 | 17 | 18 | 19 | 20 | 21 | 22 | 23 | 24 | 25
Doanh thu | 312.1787 | 319.7755 | 327.5573 | 279.607 | 286.4112 | 293.381 | 220.3817 | 225.7447 | 231.2382 | 193.7989 | 198.515 | 203.3459 | 115.7191 | 118.5351 | 121.4196 | 124.3744 | 127.401 | 130.5013 | 133.6771 | 136.9301
Chi phí bảo trì/bảo dưỡng | 31.2179 | 31.9776 | 32.7557 | 27.9607 | 28.6411 | 29.3381 | 22.0382 | 22.5745 | 23.1238 | 19.3799 | 19.8515 | 20.3346 | 11.5719 | 11.8535 | 12.142 | 12.4374 | 12.7401 | 13.0501 | 13.3677 | 13.693
Chi phí bảo hiểm tài sản | 0.768 | 0.79104 | 0.81477 | 0.83921 | 0.86439 | 0.89032 | 0.91703 | 0.94454 | 0.97288 | 1.0021 | 1.0321 | 1.0631 | 1.095 | 1.1278 | 1.1617 | 1.1965 | 1.2324 | 1.2694 | 1.3075 | 1.3467
Tổng chi phí | 31.9859 | 32.7686 | 33.5705 | 28.7999 | 29.5055 | 30.2284 | 22.9552 | 23.519 | 24.0967 | 20.382 | 20.8836 | 21.3977 | 12.6669 | 12.9813 | 13.3036 | 13.634 | 13.9725 | 14.3195 | 14.6752 | 15.0397
EBITDA | 280.1928 | 287.007 | 293.9868 | 250.8071 | 256.9057 | 263.1526 | 197.4265 | 202.2257 | 207.1415 | 173.417 | 177.6314 | 181.9482 | 103.0522 | 105.5537 | 108.116 | 110.7404 | 113.4285 | 116.1818 | 119.0019 | 121.8904
Khấu hao | 256 | 256 | 256
Chi phí lãi vay | 0 | 0 | 0 | 0 | 0
EBT | 24.1928 | 31.007 | 37.9868 | 250.8071 | 256.9057 | 263.1526 | 197.4265 | 202.2257 | 207.1415 | 173.417 | 177.6314 | 181.9482 | 103.0522 | 105.5537 | 108.116 | 110.7404 | 113.4285 | 116.1818 | 119.0019 | 121.8904
Thuế TNDN | 4.8386 | 6.2014 | 7.5974 | 50.1614 | 51.3811 | 52.6305 | 39.4853 | 40.4451 | 41.4283 | 34.6834 | 35.5263 | 36.3896 | 20.6104 | 21.1107 | 21.6232 | 22.1481 | 22.6857 | 23.2364 | 23.8004 | 24.3781
Lợi nhuận sau thuế | 19.3542 | 24.8056 | 30.3894 | 200.6457 | 205.5246 | 210.5221 | 157.9412 | 161.7805 | 165.7132 | 138.7336 | 142.1051 | 145.5586 | 82.4417 | 84.443 | 86.4928 | 88.5923 | 90.7428 | 92.9454 | 95.2015 | 97.5123
Báo cáo ngân lưu TIPV (Triệu đồng)
Năm | 0 | 1 | 2 | 3 | 4 | 5 | 6 | 7 | 8 | 9 | 10 | 11 | 12 | 13 | 14 | 15 | 16 | 17 | 18 | 19 | 20 | 21 | 22 | 23 | 24 | 25
Ngân lưu vào | 312.1787 | 319.7755 | 327.5573 | 279.607 | 286.4112 | 293.381 | 220.3817 | 225.7447 | 231.2382 | 193.7989 | 198.515 | 203.3459 | 115.7191 | 118.5351 | 121.4196 | 124.3744 | 127.401 | 130.5013 | 133.6771 | 136.9301
Doanh thu | 312.1787 | 319.7755 | 327.5573 | 279.607 | 286.4112 | 293.381 | 220.3817 | 225.7447 | 231.2382 | 193.7989 | 198.515 | 203.3459 | 115.7191 | 118.5351 | 121.4196 | 124.3744 | 127.401 | 130.5013 | 133.6771 | 136.9301
Ngân lưu ra | 799.9859 | 32.7686 | 33.5705 | 28.7999 | 29.5055 | 30.2284 | 22.9552 | 23.519 | 24.0967 | 20.382 | 20.8836 | 21.3977 | 12.6669 | 12.9813 | 13.3036 | 13.634 | 13.9725 | 14.3195 | 14.6752 | 15.0397
Chi phí đầu tư | 768
Chi phí vận hành hệ thống | 31.9859 | 32.7686 | 33.5705 | 28.7999 | 29.5055 | 30.2284 | 22.9552 | 23.519 | 24.0967 | 20.382 | 20.8836 | 21.3977 | 12.6669 | 12.9813 | 13.3036 | 13.634 | 13.9725 | 14.3195 | 14.6752 | 15.0397
Ngân lưu ròng trước thuế | -487.8072 | 287.007 | 293.9868 | 250.8071 | 256.9057 | 263.1526 | 197.4265 | 202.2257 | 207.1415 | 173.417 | 177.6314 | 181.9482 | 103.0522 | 105.5537 | 108.116 | 110.7404 | 113.4285 | 116.1818 | 119.0019 | 121.8904
Thuế TNDN | 4.8386 | 6.2014 | 7.5974 | 50.1614 | 51.3811 | 52.6305 | 39.4853 | 40.4451 | 41.4283 | 34.6834 | 35.5263 | 36.3896 | 20.6104 | 21.1107 | 21.6232 | 22.1481 | 22.6857 | 23.2364 | 23.8004 | 24.3781
Ngân lưu ròng sau thuế TIPV | -492.6458 | 280.8056 | 286.3894 | 200.6457 | 205.5246 | 210.5221 | 157.9412 | 161.7805 | 165.7132 | 138.7336 | 142.1051 | 145.5586 | 82.4417 | 84.443 | 86.4928 | 88.5923 | 90.7428 | 92.9454 | 95.2015 | 97.5123
Thừa số chiếu khấu | 1 | 0.92593 | 0.85734 | 0.79383 | 0.73503 | 0.68058 | 0.63017 | 0.58349 | 0.54027 | 0.50025 | 0.46319 | 0.42888 | 0.39711 | 0.3677 | 0.34046 | 0.31524 | 0.29189 | 0.27027 | 0.25025 | 0.23171
Dòng tiền thuần sau chiết khấu | -492.6458 | 260.0051 | 245.5328 | 159.279 | 151.0667 | 143.2778 | 99.5297 | 94.3974 | 89.5297 | 69.4013 | 65.8222 | 62.4276 | 32.7387 | 31.0495 | 29.4474 | 27.928 | 26.487 | 25.1203 | 23.8241 | 22.5948
Dòng tiền lũy kế | -492.6458 | -211.8402 | 74.5492 | 275.1949 | 480.7195 | 691.2416 | 849.1827 | 1010.9633 | 1176.6764 | 1315.41 | 1457.5151 | 1603.0737 | 1685.5154 | 1769.9584 | 1856.4512 | 1945.0435 | 2035.7863 | 2128.7318 | 2223.9333 | 2321.4456
Dòng tiền lũy kế sau chiết khấu | -492.6458 | -232.6406 | 12.8922 | 172.1712 | 323.2379 | 466.5157 | 566.0454 | 660.4428 | 749.9725 | 819.3738 | 885.1959 | 947.6235 | 980.3623 | 1011.4118 | 1040.8592 | 1068.7872 | 1095.2742 | 1120.3944 | 1144.2185 | 1166.8133
NPV_TIPV | 1166.8133
IRR_TIPV | 48.69%
Báo cáo ngân lưu EPV (Triệu đồng)
Năm | 0 | 1 | 2 | 3 | 4 | 5 | 6 | 7 | 8 | 9 | 10 | 11 | 12 | 13 | 14 | 15 | 16 | 17 | 18 | 19 | 20 | 21 | 22 | 23 | 24 | 25
Ngân lưu ròng sau thuế TIPV | -492.6458 | 280.8056 | 286.3894 | 200.6457 | 205.5246 | 210.5221 | 157.9412 | 161.7805 | 165.7132 | 138.7336 | 142.1051 | 145.5586 | 82.4417 | 84.443 | 86.4928 | 88.5923 | 90.7428 | 92.9454 | 95.2015 | 97.5123
Vay | 0
Trả nợ | 0 | 0 | 0 | 0 | 0
Ngân lưu ròng trước thuế EPV | -492.6458 | 280.8056 | 286.3894 | 200.6457 | 205.5246 | 210.5221 | 157.9412 | 161.7805 | 165.7132 | 138.7336 | 142.1051 | 145.5586 | 82.4417 | 84.443 | 86.4928 | 88.5923 | 90.7428 | 92.9454 | 95.2015 | 97.5123
NPV_EPV | 1166.8133
IRR_EPV | 48.69%
Câu hỏi thảo luận:
Nếu kéo dài dự án 20 năm thì có lợi hơn so với 12 năm (so với UEH 1)?
Note on A2: Giả sử việc lắp đặt hệ thống điện diễn ra nhanh chóng và ngay năm đầu tiên (Năm 0) đã phát điện và có doanh thu trọn vẹn cả 12 tháng). Hơn nữa, GIC vẫn tiếp tục bán điện với giá chiết khấu 75% từ năm 12. Chỉ sử dụng vốn chủ sở hữu.
Note on A65: Giả sử theo tỷ lệ tăng giá điện nên không điều chỉnh lạm phát (trượt giá).
Note on A66: Điều chỉnh lạm phát (trượt giá)

## UEH 6
DỰ ÁN ĐẦU TƯ HỆ THỐNG ĐIỆN MẶT TRỜI TỰ TIÊU THỤ - GIC
(Theo lý thuyết thẩm định dự án, 20 năm, thêm thông số bổ sung)
THÔNG SỐ DỰ ÁN
Thông số cơ bản |  |  |  | Giá bán điện của EVN
Chi phí đầu tư (chưa gồm VAT) | 768 | triệu đồng |  | Áp từ 22 kV trở lên
Khấu hao | 3 | năm |  | Giờ bình thường |  |  | 2887 | đồng/kWh
Nguồn vốn: | 768 | triệu đồng |  | Giờ thấp điểm |  |  | 1609 | đồng/kWh
Vốn chủ sở hữu | 768 | triệu đồng |  | Giờ cao điểm |  |  | 5025 | đồng/kWh
Chi phí vốn chủ sở hữu | 8% | /năm |  | Áp từ 6kV đến dưới 22 kV
Thời gian sử dụng hệ thống tối thiểu | 20 | năm |  | Giờ bình thường |  |  | 3108 | đồng/kWh
Thời gian còn lại của hợp đồng mua bán điện | 5 | năm |  | Giờ thấp điểm |  |  | 1829 | đồng/kWh
Giá điện bình quân khách hàng đang sử dụng của EVN |  |  |  | Giờ cao điểm |  |  | 5202 | đồng/kWh
Giờ bình thường | 3501 | đồng/kWh |  | Áp dưới 6kV
Giờ cao điểm | 5422 | đồng/kWh |  | Giờ bình thường |  |  | 3152 | đồng/kWh
Chiết khấu cho khách hàng |  |  |  | Giờ thấp điểm |  |  | 1918 | đồng/kWh
Chiết khấu 3 năm đầu | 10% |  |  | Giờ cao điểm |  |  | 5422 | đồng/kWh
Chiêt khấu 3 năm tiếp theo | 25% |  |  | Thông số bổ sung
Chiêt khấu 3 năm tiếp theo | 45% |  |  | VAT |  |  | 0%
Chiêt khấu 3 năm tiếp theo | 55% |  |  | Vốn vay ngân hàng |  |  | 0% | vốn đầu tư
Chiêt khấu các năm tiếp theo | 75% |  |  | Chi phí vốn vay |  |  | 10%
Tmax bình quân 1 năm | 1350 | giờ |  | Thời gian trả nợ |  |  | 5 | năm
Tỷ lệ suy giảm công suất năm đầu | 1% |  |  | WACC |  |  | 8%
Tỷ lệ suy giảm công suất các năm tiếp theo | 0.55% |  |  | Công suất thiết kế |  |  | 74.6576 | MWp
Mức tiêu thụ tối thiểu | 90% |  |  | Sản lượng điện tối đa/năm |  |  | 100787.7778 | kWh
Tỷ lệ tăng giá điện bình quân hàng năm của EVN | 3% |  |  | Tỷ lệ điện tự tiêu thụ |  |  | 81.18%
Tốc độ trượt giá hàng năm | 3% |  |  | Tỷ lệ ESS tiêu thụ |  |  | 18.82%
Chi phí bảo trì/bảo dưỡng hàng năm giai đoạn đầu | 10% | doanh thu điện |  | Thuế TNDN |  |  | 20%
Chi phí bảo trì/bảo dưỡng hàng năm giai đoạn sau | 20% | doanh thu điện
Chi phí bảo hiểm tài sản | 0.1% | giá trị đầu tư hệ thống |  | Hệ số chuyển đổi |  |  | 1000000
PHÂN TÍCH
Chỉ số giá
Năm | 0 | 1 | 2 | 3 | 4 | 5 | 6 | 7 | 8 | 9 | 10 | 11 | 12 | 13 | 14 | 15 | 16 | 17 | 18 | 19 | 20 | 21 | 22 | 23 | 24 | 25
Chỉ số lạm phát | 1 | 1.03 | 1.0609 | 1.0927 | 1.1255 | 1.1593 | 1.1941 | 1.2299 | 1.2668 | 1.3048 | 1.3439 | 1.3842 | 1.4258 | 1.4685 | 1.5126 | 1.558 | 1.6047 | 1.6528 | 1.7024 | 1.7535 | 1.8061 | 1.8603 | 1.9161 | 1.9736 | 2.0328 | 2.0938
Chỉ số tăng giá điện | 1 | 1.03 | 1.0609 | 1.0927 | 1.1255 | 1.1593 | 1.1941 | 1.2299 | 1.2668 | 1.3048 | 1.3439 | 1.3842 | 1.4258 | 1.4685 | 1.5126 | 1.558 | 1.6047 | 1.6528 | 1.7024 | 1.7535 | 1.8061 | 1.8603 | 1.9161 | 1.9736 | 2.0328 | 2.0938
Chiết khấu giá bán điện | 0.9 | 0.9 | 0.9 | 0.75 | 0.75 | 0.75 | 0.55 | 0.55 | 0.55 | 0.45 | 0.45 | 0.45 | 0.25 | 0.25 | 0.25 | 0.25 | 0.25 | 0.25 | 0.25 | 0.25
Chỉ số công suất phát điện | 0.99 | 0.98456 | 0.97914 | 0.97375 | 0.9684 | 0.96307 | 0.95778 | 0.95251 | 0.94727 | 0.94206 | 0.93688 | 0.93173 | 0.9266 | 0.9215 | 0.91644 | 0.9114 | 0.90638 | 0.9014 | 0.89644 | 0.89151 | 0.88661 | 0.88173 | 0.87688 | 0.87206 | 0.86726 | 0.86249
Sản lượng điện (kWh)
Năm | 0 | 1 | 2 | 3 | 4 | 5 | 6 | 7 | 8 | 9 | 10 | 11 | 12 | 13 | 14 | 15 | 16 | 17 | 18 | 19 | 20 | 21 | 22 | 23 | 24 | 25
Sản lượng điện sản xuất (kWh) | 89801.91 | 89307.9995 | 88816.8055 | 88328.3131 | 87842.5073 | 87359.3736 | 86878.897 | 86401.0631 | 85925.8572 | 85453.265 | 84983.272 | 84515.8641 | 84051.0268 | 83588.7462 | 83129.008 | 82671.7985 | 82217.1036 | 81764.9095 | 81315.2025 | 80867.9689 | 80423.1951 | 79980.8675 | 79540.9728 | 79103.4974 | 78668.4282 | 78235.7518
Sản lượng điện tự tiêu thụ | 72899.9269 | 72498.9773 | 72100.233 | 71703.6817 | 71309.3114 | 70917.1102 | 70527.0661 | 70139.1673 | 69753.4018 | 69369.7581 | 68988.2245 | 68608.7892 | 68231.4409 | 67856.168 | 67482.959 | 67111.8028 | 66742.6878 | 66375.6031 | 66010.5372 | 65647.4793 | 65286.4181 | 64927.3428 | 64570.2425 | 64215.1061 | 63861.923 | 63510.6825
Sản lượng EES tiêu thụ | 16901.9831 | 16809.0222 | 16716.5725 | 16624.6314 | 16533.1959 | 16442.2633 | 16351.8309 | 16261.8958 | 16172.4554 | 16083.5069 | 15995.0476 | 15907.0748 | 15819.5859 | 15732.5782 | 15646.049 | 15559.9957 | 15474.4158 | 15389.3065 | 15304.6653 | 15220.4896 | 15136.7769 | 15053.5247 | 14970.7303 | 14888.3913 | 14806.5051 | 14725.0693
Giá bán và doanh thu bán điện (VND/Triệu đồng)
Năm | 0 | 1 | 2 | 3 | 4 | 5 | 6 | 7 | 8 | 9 | 10 | 11 | 12 | 13 | 14 | 15 | 16 | 17 | 18 | 19 | 20 | 21 | 22 | 23 | 24 | 25
Giá bán điện tự tiêu thụ | 3501 | 3606.03 | 3714.2109 | 3825.6372 | 3940.4063 | 4058.6185 | 4180.3771 | 4305.7884 | 4434.9621 | 4568.0109 | 4705.0512 | 4846.2028 | 4991.5889 | 5141.3365 | 5295.5766 | 5454.4439 | 5618.0772 | 5786.6196 | 5960.2181 | 6139.0247 | 6323.1954 | 6512.8913 | 6708.278 | 6909.5264 | 7116.8122 | 7330.3165
Giá bán điện EES tiêu thụ | 5422 | 5584.66 | 5752.1998 | 5924.7658 | 6102.5088 | 6285.584 | 6474.1516 | 6668.3761 | 6868.4274 | 7074.4802 | 7286.7146 | 7505.316 | 7730.4755 | 7962.3898 | 8201.2615 | 8447.2993 | 8700.7183 | 8961.7399 | 9230.5921 | 9507.5098 | 9792.7351 | 10086.5172 | 10389.1127 | 10700.7861 | 11021.8096 | 11352.4639
Doanh thu bán điện tự tiêu thụ | 229.7004 | 235.2901 | 241.0159 | 205.7342 | 210.7407 | 215.8691 | 162.1564 | 166.1024 | 170.1445 | 142.5968 | 146.0669 | 149.6214 | 85.1458 | 87.2178 | 89.3403 | 91.5144 | 93.7414 | 96.0226 | 98.3593 | 100.7529 | 0 | 0 | 0 | 0 | 0 | 0
Doanh thu bán điện EES tiêu thụ | 82.4783 | 84.4854 | 86.5414 | 73.8728 | 75.6705 | 77.5119 | 58.2253 | 59.6422 | 61.0936 | 51.2021 | 52.4481 | 53.7244 | 30.5732 | 31.3172 | 32.0793 | 32.86 | 33.6596 | 34.4787 | 35.3178 | 36.1772 | 0 | 0 | 0 | 0 | 0 | 0
Tổng doanh thu bán điện | 312.1787 | 319.7755 | 327.5573 | 279.607 | 286.4112 | 293.381 | 220.3817 | 225.7447 | 231.2382 | 193.7989 | 198.515 | 203.3459 | 115.7191 | 118.5351 | 121.4196 | 124.3744 | 127.401 | 130.5013 | 133.6771 | 136.9301 | 0 | 0 | 0 | 0 | 0 | 0
Lịch vay và trả nợ (Triệu đồng)
Năm | 0 | 1 | 2 | 3 | 4 | 5 | 6 | 7 | 8 | 9 | 10 | 11 | 12 | 13 | 14 | 15 | 16 | 17 | 18 | 19 | 20 | 21 | 22 | 23 | 24 | 25
Nợ đầu kỳ | 0 | 0 | 0 | 0 | 0
Lãi phát sinh | 0 | 0 | 0 | 0 | 0
Trả nợ | 0 | 0 | 0 | 0 | 0
Trả gốc | 0 | 0 | 0 | 0 | 0
Trả lãi | 0 | 0 | 0 | 0 | 0
Nợ cuối kỳ | 0 | 0 | 0 | 0 | 0
Kết quả kinh doanh của dự án (Báo cáo thu nhập, Triệu đồng)
Năm | 0 | 1 | 2 | 3 | 4 | 5 | 6 | 7 | 8 | 9 | 10 | 11 | 12 | 13 | 14 | 15 | 16 | 17 | 18 | 19 | 20 | 21 | 22 | 23 | 24 | 25
Doanh thu | 312.1787 | 319.7755 | 327.5573 | 279.607 | 286.4112 | 293.381 | 220.3817 | 225.7447 | 231.2382 | 193.7989 | 198.515 | 203.3459 | 115.7191 | 118.5351 | 121.4196 | 124.3744 | 127.401 | 130.5013 | 133.6771 | 136.9301
Chi phí bảo trì/bảo dưỡng | 31.2179 | 31.9776 | 32.7557 | 27.9607 | 28.6411 | 29.3381 | 22.0382 | 22.5745 | 23.1238 | 19.3799 | 19.8515 | 20.3346 | 23.1438 | 23.707 | 24.2839 | 24.8749 | 25.4802 | 26.1003 | 26.7354 | 27.386
Chi phí bảo hiểm tài sản | 0.768 | 0.79104 | 0.81477 | 0.83921 | 0.86439 | 0.89032 | 0.91703 | 0.94454 | 0.97288 | 1.0021 | 1.0321 | 1.0631 | 1.095 | 1.1278 | 1.1617 | 1.1965 | 1.2324 | 1.2694 | 1.3075 | 1.3467
Tổng chi phí | 31.9859 | 32.7686 | 33.5705 | 28.7999 | 29.5055 | 30.2284 | 22.9552 | 23.519 | 24.0967 | 20.382 | 20.8836 | 21.3977 | 24.2388 | 24.8348 | 25.4456 | 26.0714 | 26.7126 | 27.3697 | 28.0429 | 28.7327
EBITDA | 280.1928 | 287.007 | 293.9868 | 250.8071 | 256.9057 | 263.1526 | 197.4265 | 202.2257 | 207.1415 | 173.417 | 177.6314 | 181.9482 | 91.4803 | 93.7002 | 95.974 | 98.303 | 100.6884 | 103.1317 | 105.6342 | 108.1974
Khấu hao | 256 | 256 | 256
Chi phí lãi vay | 0 | 0 | 0 | 0 | 0
EBT | 24.1928 | 31.007 | 37.9868 | 250.8071 | 256.9057 | 263.1526 | 197.4265 | 202.2257 | 207.1415 | 173.417 | 177.6314 | 181.9482 | 91.4803 | 93.7002 | 95.974 | 98.303 | 100.6884 | 103.1317 | 105.6342 | 108.1974
Thuế TNDN | 4.8386 | 6.2014 | 7.5974 | 50.1614 | 51.3811 | 52.6305 | 39.4853 | 40.4451 | 41.4283 | 34.6834 | 35.5263 | 36.3896 | 18.2961 | 18.74 | 19.1948 | 19.6606 | 20.1377 | 20.6263 | 21.1268 | 21.6395
Lợi nhuận sau thuế | 19.3542 | 24.8056 | 30.3894 | 200.6457 | 205.5246 | 210.5221 | 157.9412 | 161.7805 | 165.7132 | 138.7336 | 142.1051 | 145.5586 | 73.1842 | 74.9602 | 76.7792 | 78.6424 | 80.5507 | 82.5053 | 84.5074 | 86.5579
Báo cáo ngân lưu TIPV (Triệu đồng)
Năm | 0 | 1 | 2 | 3 | 4 | 5 | 6 | 7 | 8 | 9 | 10 | 11 | 12 | 13 | 14 | 15 | 16 | 17 | 18 | 19 | 20 | 21 | 22 | 23 | 24 | 25
Ngân lưu vào | 312.1787 | 319.7755 | 327.5573 | 279.607 | 286.4112 | 293.381 | 220.3817 | 225.7447 | 231.2382 | 193.7989 | 198.515 | 203.3459 | 115.7191 | 118.5351 | 121.4196 | 124.3744 | 127.401 | 130.5013 | 133.6771 | 136.9301
Doanh thu | 312.1787 | 319.7755 | 327.5573 | 279.607 | 286.4112 | 293.381 | 220.3817 | 225.7447 | 231.2382 | 193.7989 | 198.515 | 203.3459 | 115.7191 | 118.5351 | 121.4196 | 124.3744 | 127.401 | 130.5013 | 133.6771 | 136.9301
Ngân lưu ra | 799.9859 | 32.7686 | 33.5705 | 28.7999 | 29.5055 | 30.2284 | 22.9552 | 23.519 | 24.0967 | 20.382 | 20.8836 | 21.3977 | 24.2388 | 24.8348 | 25.4456 | 26.0714 | 26.7126 | 27.3697 | 28.0429 | 28.7327
Chi phí đầu tư | 768
Chi phí vận hành hệ thống | 31.9859 | 32.7686 | 33.5705 | 28.7999 | 29.5055 | 30.2284 | 22.9552 | 23.519 | 24.0967 | 20.382 | 20.8836 | 21.3977 | 24.2388 | 24.8348 | 25.4456 | 26.0714 | 26.7126 | 27.3697 | 28.0429 | 28.7327
Ngân lưu ròng trước thuế | -487.8072 | 287.007 | 293.9868 | 250.8071 | 256.9057 | 263.1526 | 197.4265 | 202.2257 | 207.1415 | 173.417 | 177.6314 | 181.9482 | 91.4803 | 93.7002 | 95.974 | 98.303 | 100.6884 | 103.1317 | 105.6342 | 108.1974
Thuế TNDN | 4.8386 | 6.2014 | 7.5974 | 50.1614 | 51.3811 | 52.6305 | 39.4853 | 40.4451 | 41.4283 | 34.6834 | 35.5263 | 36.3896 | 18.2961 | 18.74 | 19.1948 | 19.6606 | 20.1377 | 20.6263 | 21.1268 | 21.6395
Ngân lưu ròng sau thuế TIPV | -492.6458 | 280.8056 | 286.3894 | 200.6457 | 205.5246 | 210.5221 | 157.9412 | 161.7805 | 165.7132 | 138.7336 | 142.1051 | 145.5586 | 73.1842 | 74.9602 | 76.7792 | 78.6424 | 80.5507 | 82.5053 | 84.5074 | 86.5579
Thừa số chiếu khấu | 1 | 0.92593 | 0.85734 | 0.79383 | 0.73503 | 0.68058 | 0.63017 | 0.58349 | 0.54027 | 0.50025 | 0.46319 | 0.42888 | 0.39711 | 0.3677 | 0.34046 | 0.31524 | 0.29189 | 0.27027 | 0.25025 | 0.23171
Dòng tiền thuần sau chiết khấu | -492.6458 | 260.0051 | 245.5328 | 159.279 | 151.0667 | 143.2778 | 99.5297 | 94.3974 | 89.5297 | 69.4013 | 65.8222 | 62.4276 | 29.0625 | 27.5627 | 26.1403 | 24.7914 | 23.512 | 22.2986 | 21.1479 | 20.0565
Dòng tiền lũy kế | -492.6458 | -211.8402 | 74.5492 | 275.1949 | 480.7195 | 691.2416 | 849.1827 | 1010.9633 | 1176.6764 | 1315.41 | 1457.5151 | 1603.0737 | 1676.2579 | 1751.2181 | 1827.9973 | 1906.6397 | 1987.1904 | 2069.6958 | 2154.2031 | 2240.761
Dòng tiền lũy kế sau chiết khấu | -492.6458 | -232.6406 | 12.8922 | 172.1712 | 323.2379 | 466.5157 | 566.0454 | 660.4428 | 749.9725 | 819.3738 | 885.1959 | 947.6235 | 976.686 | 1004.2487 | 1030.389 | 1055.1804 | 1078.6924 | 1100.991 | 1122.1389 | 1142.1954
NPV_TIPV | 1142.1954
IRR_TIPV | 48.66%
Báo cáo ngân lưu EPV (Triệu đồng)
Năm | 0 | 1 | 2 | 3 | 4 | 5 | 6 | 7 | 8 | 9 | 10 | 11 | 12 | 13 | 14 | 15 | 16 | 17 | 18 | 19 | 20 | 21 | 22 | 23 | 24 | 25
Ngân lưu ròng sau thuế TIPV | -492.6458 | 280.8056 | 286.3894 | 200.6457 | 205.5246 | 210.5221 | 157.9412 | 161.7805 | 165.7132 | 138.7336 | 142.1051 | 145.5586 | 73.1842 | 74.9602 | 76.7792 | 78.6424 | 80.5507 | 82.5053 | 84.5074 | 86.5579
Vay | 0
Trả nợ | 0 | 0 | 0 | 0 | 0
Ngân lưu ròng trước thuế EPV | -492.6458 | 280.8056 | 286.3894 | 200.6457 | 205.5246 | 210.5221 | 157.9412 | 161.7805 | 165.7132 | 138.7336 | 142.1051 | 145.5586 | 73.1842 | 74.9602 | 76.7792 | 78.6424 | 80.5507 | 82.5053 | 84.5074 | 86.5579
NPV_EPV | 1142.1954
IRR_EPV | 48.66%
Câu hỏi thảo luận:
Nếu kéo dài dự án 20 năm thì có lợi hơn so với 12 năm (so với UEH 1)?
Note on A2: Giả sử việc lắp đặt hệ thống điện diễn ra nhanh chóng và ngay năm đầu tiên (Năm 0) đã phát điện và có doanh thu trọn vẹn cả 12 tháng). Hơn nữa, GIC vẫn tiếp tục bán điện với giá chiết khấu 75% từ năm 12, nhưng phải tốn chi phí bảo trì nhiều hơn (20% doanh thu). Chỉ sử dụng vốn chủ sở hữu.
Note on A66: Giả sử theo tỷ lệ tăng giá điện nên không điều chỉnh lạm phát (trượt giá).
Note on A67: Điều chỉnh lạm phát (trượt giá)

## UEH 7
DỰ ÁN ĐẦU TƯ HỆ THỐNG ĐIỆN MẶT TRỜI TỰ TIÊU THỤ - GIC
(Theo lý thuyết thẩm định dự án, 12 năm, thêm thông số bổ sung)
THÔNG SỐ DỰ ÁN
Thông số cơ bản |  |  |  | Giá bán điện của EVN
Chi phí đầu tư (chưa gồm VAT) | 768 | triệu đồng |  | Áp từ 22 kV trở lên
Khấu hao | 3 | năm |  | Giờ bình thường |  |  | 2887 | đồng/kWh
Nguồn vốn: | 768 | triệu đồng |  | Giờ thấp điểm |  |  | 1609 | đồng/kWh
Vốn chủ sở hữu | 768 | triệu đồng |  | Giờ cao điểm |  |  | 5025 | đồng/kWh
Chi phí vốn chủ sở hữu | 8% | /năm |  | Áp từ 6kV đến dưới 22 kV
Thời gian sử dụng hệ thống tối thiểu | 20 | năm |  | Giờ bình thường |  |  | 3108 | đồng/kWh
Thời gian còn lại của hợp đồng mua bán điện | 5 | năm |  | Giờ thấp điểm |  |  | 1829 | đồng/kWh
Giá điện bình quân khách hàng đang sử dụng của EVN |  |  |  | Giờ cao điểm |  |  | 5202 | đồng/kWh
Giờ bình thường | 3501 | đồng/kWh |  | Áp dưới 6kV
Giờ cao điểm | 5422 | đồng/kWh |  | Giờ bình thường |  |  | 3152 | đồng/kWh
Chiết khấu cho khách hàng |  |  |  | Giờ thấp điểm |  |  | 1918 | đồng/kWh
Chiết khấu 3 năm đầu | 10% |  |  | Giờ cao điểm |  |  | 5422 | đồng/kWh
Chiêt khấu 3 năm tiếp theo | 25% |  |  | Thông số bổ sung
Chiêt khấu 3 năm tiếp theo | 45% |  |  | VAT |  |  | 10%
Chiêt khấu 3 năm tiếp theo | 55% |  |  | Vốn vay ngân hàng |  |  | 0% | vốn đầu tư
Chiêt khấu các năm tiếp theo | 100% |  |  | Chi phí vốn vay |  |  | 10%
Tmax bình quân 1 năm | 1350 | giờ |  | Thời gian trả nợ |  |  | 5 | năm
Tỷ lệ suy giảm công suất năm đầu | 1% |  |  | WACC |  |  | 8%
Tỷ lệ suy giảm công suất các năm tiếp theo | 0.55% |  |  | Công suất thiết kế |  |  | 74.6576 | MWp
Mức tiêu thụ tối thiểu | 90% |  |  | Sản lượng điện tối đa/năm |  |  | 100787.7778 | kWh
Tỷ lệ tăng giá điện bình quân hàng năm của EVN | 3% |  |  | Tỷ lệ điện tự tiêu thụ |  |  | 81.18%
Tốc độ trượt giá hàng năm | 3% |  |  | Tỷ lệ ESS tiêu thụ |  |  | 18.82%
Chi phí bảo trì/bảo dưỡng hàng năm | 10% | doanh thu điện |  | Thuế TNDN |  |  | 20%
Chi phí bảo hiểm tài sản | 0.1% | giá trị đầu tư hệ thống |  | Hệ số chuyển đổi |  |  | 1000000
PHÂN TÍCH
Chỉ số giá
Năm | 0 | 1 | 2 | 3 | 4 | 5 | 6 | 7 | 8 | 9 | 10 | 11 | 12 | 13 | 14 | 15 | 16 | 17 | 18 | 19 | 20 | 21 | 22 | 23 | 24 | 25
Chỉ số lạm phát | 1 | 1.03 | 1.0609 | 1.0927 | 1.1255 | 1.1593 | 1.1941 | 1.2299 | 1.2668 | 1.3048 | 1.3439 | 1.3842 | 1.4258 | 1.4685 | 1.5126 | 1.558 | 1.6047 | 1.6528 | 1.7024 | 1.7535 | 1.8061 | 1.8603 | 1.9161 | 1.9736 | 2.0328 | 2.0938
Chỉ số tăng giá điện | 1 | 1.03 | 1.0609 | 1.0927 | 1.1255 | 1.1593 | 1.1941 | 1.2299 | 1.2668 | 1.3048 | 1.3439 | 1.3842 | 1.4258 | 1.4685 | 1.5126 | 1.558 | 1.6047 | 1.6528 | 1.7024 | 1.7535 | 1.8061 | 1.8603 | 1.9161 | 1.9736 | 2.0328 | 2.0938
Chiết khấu giá bán điện | 0.9 | 0.9 | 0.9 | 0.75 | 0.75 | 0.75 | 0.55 | 0.55 | 0.55 | 0.45 | 0.45 | 0.45 | 0 | 0 | 0 | 0 | 0 | 0 | 0 | 0 | 0 | 0 | 0 | 0 | 0 | 0
Chỉ số công suất phát điện | 0.99 | 0.98456 | 0.97914 | 0.97375 | 0.9684 | 0.96307 | 0.95778 | 0.95251 | 0.94727 | 0.94206 | 0.93688 | 0.93173 | 0.9266 | 0.9215 | 0.91644 | 0.9114 | 0.90638 | 0.9014 | 0.89644 | 0.89151 | 0.88661 | 0.88173 | 0.87688 | 0.87206 | 0.86726 | 0.86249
Sản lượng điện (kWh)
Năm | 0 | 1 | 2 | 3 | 4 | 5 | 6 | 7 | 8 | 9 | 10 | 11 | 12 | 13 | 14 | 15 | 16 | 17 | 18 | 19 | 20 | 21 | 22 | 23 | 24 | 25
Sản lượng điện sản xuất (kWh) | 89801.91 | 89307.9995 | 88816.8055 | 88328.3131 | 87842.5073 | 87359.3736 | 86878.897 | 86401.0631 | 85925.8572 | 85453.265 | 84983.272 | 84515.8641 | 84051.0268 | 83588.7462 | 83129.008 | 82671.7985 | 82217.1036 | 81764.9095 | 81315.2025 | 80867.9689 | 80423.1951 | 79980.8675 | 79540.9728 | 79103.4974 | 78668.4282 | 78235.7518
Sản lượng điện tự tiêu thụ | 72899.9269 | 72498.9773 | 72100.233 | 71703.6817 | 71309.3114 | 70917.1102 | 70527.0661 | 70139.1673 | 69753.4018 | 69369.7581 | 68988.2245 | 68608.7892 | 68231.4409 | 67856.168 | 67482.959 | 67111.8028 | 66742.6878 | 66375.6031 | 66010.5372 | 65647.4793 | 65286.4181 | 64927.3428 | 64570.2425 | 64215.1061 | 63861.923 | 63510.6825
Sản lượng EES tiêu thụ | 16901.9831 | 16809.0222 | 16716.5725 | 16624.6314 | 16533.1959 | 16442.2633 | 16351.8309 | 16261.8958 | 16172.4554 | 16083.5069 | 15995.0476 | 15907.0748 | 15819.5859 | 15732.5782 | 15646.049 | 15559.9957 | 15474.4158 | 15389.3065 | 15304.6653 | 15220.4896 | 15136.7769 | 15053.5247 | 14970.7303 | 14888.3913 | 14806.5051 | 14725.0693
Giá bán và doanh thu bán điện (VND/Triệu đồng)
Năm | 0 | 1 | 2 | 3 | 4 | 5 | 6 | 7 | 8 | 9 | 10 | 11 | 12 | 13 | 14 | 15 | 16 | 17 | 18 | 19 | 20 | 21 | 22 | 23 | 24 | 25
Giá bán điện tự tiêu thụ | 3501 | 3606.03 | 3714.2109 | 3825.6372 | 3940.4063 | 4058.6185 | 4180.3771 | 4305.7884 | 4434.9621 | 4568.0109 | 4705.0512 | 4846.2028 | 4991.5889 | 5141.3365 | 5295.5766 | 5454.4439 | 5618.0772 | 5786.6196 | 5960.2181 | 6139.0247 | 6323.1954 | 6512.8913 | 6708.278 | 6909.5264 | 7116.8122 | 7330.3165
Giá bán điện EES tiêu thụ | 5422 | 5584.66 | 5752.1998 | 5924.7658 | 6102.5088 | 6285.584 | 6474.1516 | 6668.3761 | 6868.4274 | 7074.4802 | 7286.7146 | 7505.316 | 7730.4755 | 7962.3898 | 8201.2615 | 8447.2993 | 8700.7183 | 8961.7399 | 9230.5921 | 9507.5098 | 9792.7351 | 10086.5172 | 10389.1127 | 10700.7861 | 11021.8096 | 11352.4639
Doanh thu bán điện tự tiêu thụ | 229.7004 | 235.2901 | 241.0159 | 205.7342 | 210.7407 | 215.8691 | 162.1564 | 166.1024 | 170.1445 | 142.5968 | 146.0669 | 149.6214 | 0 | 0 | 0 | 0 | 0 | 0 | 0 | 0 | 0 | 0 | 0 | 0 | 0 | 0
Doanh thu bán điện EES tiêu thụ | 82.4783 | 84.4854 | 86.5414 | 73.8728 | 75.6705 | 77.5119 | 58.2253 | 59.6422 | 61.0936 | 51.2021 | 52.4481 | 53.7244 | 0 | 0 | 0 | 0 | 0 | 0 | 0 | 0 | 0 | 0 | 0 | 0 | 0 | 0
Tổng doanh thu bán điện | 312.1787 | 319.7755 | 327.5573 | 279.607 | 286.4112 | 293.381 | 220.3817 | 225.7447 | 231.2382 | 193.7989 | 198.515 | 203.3459 | 0 | 0 | 0 | 0 | 0 | 0 | 0 | 0 | 0 | 0 | 0 | 0 | 0 | 0
Lịch vay và trả nợ (Triệu đồng)
Năm | 0 | 1 | 2 | 3 | 4 | 5 | 6 | 7 | 8 | 9 | 10 | 11 | 12 | 13 | 14 | 15 | 16 | 17 | 18 | 19 | 20 | 21 | 22 | 23 | 24 | 25
Nợ đầu kỳ | 0 | 0 | 0 | 0 | 0
Lãi phát sinh | 0 | 0 | 0 | 0 | 0
Trả nợ | 0 | 0 | 0 | 0 | 0
Trả gốc | 0 | 0 | 0 | 0 | 0
Trả lãi | 0 | 0 | 0 | 0 | 0
Nợ cuối kỳ | 0 | 0 | 0 | 0 | 0
Kết quả kinh doanh của dự án (Báo cáo thu nhập, Triệu đồng)
Năm | 0 | 1 | 2 | 3 | 4 | 5 | 6 | 7 | 8 | 9 | 10 | 11 | 12 | 13 | 14 | 15 | 16 | 17 | 18 | 19 | 20 | 21 | 22 | 23 | 24 | 25
Doanh thu | 312.1787 | 319.7755 | 327.5573 | 279.607 | 286.4112 | 293.381 | 220.3817 | 225.7447 | 231.2382 | 193.7989 | 198.515 | 203.3459
Chi phí bảo trì/bảo dưỡng | 31.2179 | 31.9776 | 32.7557 | 27.9607 | 28.6411 | 29.3381 | 22.0382 | 22.5745 | 23.1238 | 19.3799 | 19.8515 | 20.3346
Chi phí bảo hiểm tài sản | 0.768 | 0.79104 | 0.81477 | 0.83921 | 0.86439 | 0.89032 | 0.91703 | 0.94454 | 0.97288 | 1.0021 | 1.0321 | 1.0631
Tổng chi phí | 31.9859 | 32.7686 | 33.5705 | 28.7999 | 29.5055 | 30.2284 | 22.9552 | 23.519 | 24.0967 | 20.382 | 20.8836 | 21.3977
EBITDA | 280.1928 | 287.007 | 293.9868 | 250.8071 | 256.9057 | 263.1526 | 197.4265 | 202.2257 | 207.1415 | 173.417 | 177.6314 | 181.9482
Khấu hao | 256 | 256 | 256
Chi phí lãi vay | 0 | 0 | 0 | 0 | 0
EBT | 24.1928 | 31.007 | 37.9868 | 250.8071 | 256.9057 | 263.1526 | 197.4265 | 202.2257 | 207.1415 | 173.417 | 177.6314 | 181.9482
Thuế TNDN | 4.8386 | 6.2014 | 7.5974 | 50.1614 | 51.3811 | 52.6305 | 39.4853 | 40.4451 | 41.4283 | 34.6834 | 35.5263 | 36.3896
Lợi nhuận sau thuế | 19.3542 | 24.8056 | 30.3894 | 200.6457 | 205.5246 | 210.5221 | 157.9412 | 161.7805 | 165.7132 | 138.7336 | 142.1051 | 145.5586
Báo cáo ngân lưu TIPV (Triệu đồng)
Năm | 0 | 1 | 2 | 3 | 4 | 5 | 6 | 7 | 8 | 9 | 10 | 11 | 12 | 13 | 14 | 15 | 16 | 17 | 18 | 19 | 20 | 21 | 22 | 23 | 24 | 25
Ngân lưu vào | 343.3965 | 351.7531 | 360.313 | 307.5677 | 315.0523 | 322.7191 | 242.4198 | 248.3191 | 254.362 | 213.1788 | 218.3665 | 223.6805
Doanh thu chưa gồm VAT | 312.1787 | 319.7755 | 327.5573 | 279.607 | 286.4112 | 293.381 | 220.3817 | 225.7447 | 231.2382 | 193.7989 | 198.515 | 203.3459
VAT đầu ra | 31.2179 | 31.9776 | 32.7557 | 27.9607 | 28.6411 | 29.3381 | 22.0382 | 22.5745 | 23.1238 | 19.3799 | 19.8515 | 20.3346
Ngân lưu ra | 879.9845 | 36.0455 | 36.9275 | 31.6799 | 32.4561 | 33.2513 | 25.2507 | 25.8709 | 26.5064 | 22.4202 | 22.972 | 23.5374
Chi phí đầu tư chưa gồm VAT | 768
VAT đầu vào 1 | 76.8
Chi phí vận hành hệ thống chưa gồm VAT | 31.9859 | 32.7686 | 33.5705 | 28.7999 | 29.5055 | 30.2284 | 22.9552 | 23.519 | 24.0967 | 20.382 | 20.8836 | 21.3977
VAT đầu vào 2 | 3.1986 | 3.2769 | 3.357 | 2.88 | 2.9506 | 3.0228 | 2.2955 | 2.3519 | 2.4097 | 2.0382 | 2.0884 | 2.1398
Ngân lưu ròng trước thuế | -536.5879 | 315.7076 | 323.3855 | 275.8878 | 282.5963 | 289.4679 | 217.1691 | 222.4482 | 227.8556 | 190.7587 | 195.3945 | 200.143
Thuế TNDN | 4.8386 | 6.2014 | 7.5974 | 50.1614 | 51.3811 | 52.6305 | 39.4853 | 40.4451 | 41.4283 | 34.6834 | 35.5263 | 36.3896
Chênh lệch thuế VAT | -48.7807 | 28.7007 | 29.3987 | 25.0807 | 25.6906 | 26.3153 | 19.7426 | 20.2226 | 20.7141 | 17.3417 | 17.7631 | 18.1948
Ngân lưu ròng sau thuế TIPV | -492.6458 | 280.8056 | 286.3894 | 200.6457 | 205.5246 | 210.5221 | 157.9412 | 161.7805 | 165.7132 | 138.7336 | 142.1051 | 145.5586
Thừa số chiếu khấu | 1 | 0.92593 | 0.85734 | 0.79383 | 0.73503 | 0.68058 | 0.63017 | 0.58349 | 0.54027 | 0.50025 | 0.46319 | 0.42888
Dòng tiền thuần sau chiết khấu | -492.6458 | 260.0051 | 245.5328 | 159.279 | 151.0667 | 143.2778 | 99.5297 | 94.3974 | 89.5297 | 69.4013 | 65.8222 | 62.4276
Dòng tiền lũy kế | -492.6458 | -211.8402 | 74.5492 | 275.1949 | 480.7195 | 691.2416 | 849.1827 | 1010.9633 | 1176.6764 | 1315.41 | 1457.5151 | 1603.0737
Dòng tiền lũy kế sau chiết khấu | -492.6458 | -232.6406 | 12.8922 | 172.1712 | 323.2379 | 466.5157 | 566.0454 | 660.4428 | 749.9725 | 819.3738 | 885.1959 | 947.6235
NPV_TIPV | 947.6235
IRR_TIPV | 48.43%
Báo cáo ngân lưu EPV (Triệu đồng)
Năm | 0 | 1 | 2 | 3 | 4 | 5 | 6 | 7 | 8 | 9 | 10 | 11 | 12 | 13 | 14 | 15 | 16 | 17 | 18 | 19 | 20 | 21 | 22 | 23 | 24 | 25
Ngân lưu ròng sau thuế TIPV | -492.6458 | 280.8056 | 286.3894 | 200.6457 | 205.5246 | 210.5221 | 157.9412 | 161.7805 | 165.7132 | 138.7336 | 142.1051 | 145.5586
Vay | 0
Trả nợ | 0 | 0 | 0 | 0 | 0
Ngân lưu ròng trước thuế EPV | -492.6458 | 280.8056 | 286.3894 | 200.6457 | 205.5246 | 210.5221 | 157.9412 | 161.7805 | 165.7132 | 138.7336 | 142.1051 | 145.5586
NPV_EPV | 947.6235
IRR_EPV | 48.43%
Câu hỏi thảo luận:
Bạn có nhận xét gì so với kết quả không có VAT (so với UEH 1)?
Note on A2: Giả sử việc lắp đặt hệ thống điện diễn ra nhanh chóng và ngay năm đầu tiên (Năm 0) đã phát điện và có doanh thu trọn vẹn cả 12 tháng). Có tính VAT vào-ra. Chỉ sử dụng vốn chủ sở hữu.
Note on A65: Giả sử theo tỷ lệ tăng giá điện nên không điều chỉnh lạm phát (trượt giá).
Note on A66: Điều chỉnh lạm phát (trượt giá)